## Centralizator
CENTRALIZATOR OFERTA PAVILION V - INSTALATII
Nr. | Cod | Denumire | Valoare Oferta
Crt. | Deviz | Lucrare/echipament/dotare | Material | Manopera | Echipament | TOTAL
1 | O.03 D.00 | Categorie: 00 INST.SANITARE-DEMONTARI | 132 | 24894.4 |  | 25026.4
2 | O.03 D.01 | Categorie: 01 INST.SANITARE INTERIOARE | 226126.2857 | 123490.344 |  | 349616.6297
3 | O.03 D.02 | Categorie: 02 INST.HIDRANTI INTERIORI | 15696.48 | 18158.992 |  | 33855.472
4 | O.03 D.03 | Categorie: 03 STATIE DE POMPARE INCENDIU | 22135.83 | 34680 |  | 56815.83
5 | O.03 D.04 | Categorie: 04 RETEA EXT.CANALIZARE MENAJERA | 8669.6 | 10504.72 |  | 19174.32
|  | F4 |  |  | 78549 | 78549
6 | O.04 D.01 | Categorie: 01 INST.TERMICE RADIAT.+C.T. | 303031.3077 | 185521.9877 |  | 488553.2954
|  | F4 |  |  | 153446 | 153446
7 | O.05 D.01 | Categorie: 01 INST.CLIMATIZARE | 115889.1667 | 106948.4 |  | 222837.5667
8 | O.05 D.02 | Categorie: 02 INST.VENT.GR.SANIT.VAR.1 | 18079 | 14229 |  | 32308
|  | F4 |  |  | 0 | 0
TOTAL |  |  | 709759.6701 | 518427.8437 | 231995 | 1460182.5138

## F4
Formular F4
Obiectiv: UTCB REAB.,CONS.CFDP CORP C22-C.NOU
LISTA cu cantitatile de utilaje si echipamente tehnologice, inclusiv dotari
[ ron ]
Nr. | Cod | U/M | Cantitatea | Pretul unitar | Valoarea | Fisa tehnica
Crt. | Denumirea |  |  |  | (exclusiv TVA) | atasata
1 | Obiect 03 INST.SANITARE
a) Utilaje, echipamente tehnologice si functionale care necesita montaj
| 1 | BUCATA | 1 | 840 | 840 | FT1
CONTOR APA RECE
| 10 | BUCATA | 1 | 334 | 334 | FT10
STINGATOR PORTATIV P3
| 11 | BUCATA | 1 | 1870 | 1870 | FT11
PICHET PSI
| 2. | BUCATA | 1 | 3850 | 3850 | FT2
POMPA SUBMERSIBILA CU PLUTITOR PENTRU BASA
| 3. | BUCATA | 5 | 3250 | 16250 | FT3
STATIE DE COLECTARE SI POMPARE AUTOMATA
| 4. | BUCATA | 3 | 2750 | 8250 | FT4
STATIE DE COLECTARE SI EVACUARE APE UZATE SI REZ DE UZ CASNI
| 5. | BUCATA | 1 | 27580 | 27580 | FT5
GRUP POMPARE INCENDIU HIDR INT 1PA+1PP(TAB AUT INCLUS)
| 6 | BUCATA | 1 | 750 | 750 | FT6
VAS EXPANSIUNE INCHIS,CU MEMBRANA. CAPACITATE 60L
| 7 | BUCATA | 14 | 800 | 11200 | FT7
HIDRANT INTERIOR DE INCENDIU, COMPLET ECHIPAT
| 8 | BUCATA | 2 | 1450 | 2900 | FT8
REZERVOR STOCARE APA INCENDIU. CAPACITATE 1000L
| 9 | BUCATA | 15 | 315 | 4725 | FT9
STINGATOR PORTATIV CU PULBERE TIP P6
|  |  | Total obiect |  | 78549
1 | Obiect 04 INST.TERMICE
a) Utilaje, echipamente tehnologice si functionale care necesita montaj
| 2.1 | BUCATA | 3 | 27866 | 83598 | FT1
GRUP TERMIC MURAL 115KW, CONDENSATIE
| 2.2 | BUCATA | 3 | 1750 | 5250 | 5FT2
VAS DE EXPANSIUNE 100LT
| 2.3 | BUCATA | 1 | 6650 | 6650 | FT3
BOILER 500 LT PENTRU APA CALDA
| 2.4 | BUCATA | 1 | 250 | 250 | FT4
VAS DE EXPANSIUNE 25LT PENTRU BOILER
| 2.5 | BUCATA | 3 | 4450 | 13350 | FT5
POMPA CIRCULATIE CAZANE MURALE
| 2.6 | BUCATA | 2 | 17450 | 34900 | FT6
POMPA CIRCULATIE RADIATOARE
| 2.7 | BUCATA | 1 | 860 | 860 | FT7
POMPA CIRCULATIE BOILER
| 2.8 | BUCATA | 1 | 8588 | 8588 | FT8
KIT COAXIAL EVACUARE GAZE ARSE CENTR CONDENSATIE
|  |  | Total obiect |  | 153446
1 | Obiect 05 INST.VENTILATII+CLIMATIZARE
a) Utilaje, echipamente tehnologice si functionale care necesita montaj
| 05.2 | BUCATA | 1 | 0 | 0
VENTILATOR EXTRACTIE GR. SANITARE 1050 MC/H IN LINE 2 TREPTE
| 05.3 | BUCATA | 1 | 0 | 0
VENTILATOR EXTRACTIE GR. SANITARE 730 MC/H IN LINE, 2 TREPTE
| 5.1 | BUCATA | 4 | 0 | 0 | FT1
UNITATE EXT TIP VRV PT CLIMATIZARE 15.5KW
| 5.10 | BUCATA | 14 | 0 | 0 | FT10
UNITATE INTERIOARA DE PERETE 2.2 KW
| 5.11 | BUCATA | 2 | 0 | 0 | FT11
STATIE DE NEUTRALIZARE+POMPARE CONDENS
| 5.2 | BUCATA | 13 | 0 | 0 | FT2
UNITATE EXT TIP VRV PT CLIMATIZARE 14KW
| 5.3 | BUCATA | 8 | 0 | 0 | FT3
UNITATE EXT TIP VRV PT CLIMATIZARE 11.2 KW
| 5.4 | BUCATA | 15 | 0 | 0 | FT4
UNITATE INT DE CLIMATIZARE TIP CASETA 3.6 KW
| 5.5 | BUCATA | 3 | 0 | 0 | FT5
UNITATE INT DE PERETE 7.1 KW
| 5.6 | BUCATA | 5 | 0 | 0 | FT6
UNITATE INTERIOARA DE PERETE 5.6 KW
| 5.7 | BUCATA | 22 | 0 | 0 | FT7
UNITATE INTERIOARA DE PERETE 4.5 KW
| 5.8 | BUCATA | 17 | 0 | 0 | FT8
UNITATE INTERIOARA DE PERETE 3.6 KW
| 5.9 | BUCATA | 12 | 0 | 0 | FT9
UNITATE INTERIOARA DE PERETE 2.8 KW
|  |  | Total obiect |  | 0
Total : |  |  |  |  | 231995
OFERTANT

## O.03 D.00
Formular F3 | [8 empty] | 1
Obiectiv: UTCB REAB.,CONS.CFDP CORP C22-C.NOU
LISTA cu cantitatile de lucrari pe categorii de lucrari
Obiect: 03 INST.SANITARE
Categorie: 00 INST.SANITARE-DEMONTARI | [7 empty] | [ ron ]
| Nr. | Capitol lucrari | U/M |  |  | Cantitatea | Pretul unitar | Valoare
| Crt. | Simbol |  |  |  |  | a)materiale
|  | Denumire resursa |  |  |  |  | b)manopera
|  | Liste Anexe |  |  |  |  | Total(a+b)
| 1 | RPSA14A1 82 | M |  |  | 93 | 0 | 0 | 1
DEMONTARE TEVI OTEL ZINC OBIEC SANIT 3/8-1 TOLI* | [6 empty] | 28 | 2604 | 2
[7 empty] | 28 | 2604 | 5
| 2 | RPSA14B1 82 | M |  |  | 117 | 0 | 0 | 1
DEMONTARE TEVI OTEL ZINC OBIEC SANIT 11/4-2 TOLI* | [6 empty] | 44.8 | 5241.6 | 2
[7 empty] | 44.8 | 5241.6 | 5
| 3 | RPSB20A1 82 | M |  |  | 280 | 0 | 0 | 1
DEMONTARE TUB FONTA CANALIZ 50 MM - 100 MM - asim. Demontare tub canalizare 40 mm | [6 empty] | 18.4 | 5152 | 2
[7 empty] | 18.4 | 5152 | 5
| 4 | RPSC05A 99 | BUCATA |  |  | 45 | 0 | 0 | 1
DEMONTAREA OBIECTELOR SANITARE | [6 empty] | 38.4 | 1728 | 2
[7 empty] | 38.4 | 1728 | 5
| 5 | RPSD15A1 82 | BUCATA |  |  | 103 | 0 | 0 | 1
DEMONTARE ROBINET PT. UTILIZARI MULTIPLE 3/8" - 1/2" | [6 empty] | 9.6 | 988.8 | 2
[7 empty] | 9.6 | 988.8 | 5
| 6 | RPSF01A1 82 | ZECI M |  |  | 21 | 0 | 0 | 1
GOLIREA INSTALATIEI DE APA IN VEDEREA EXECUTARII REPARATIILOR * | [6 empty] | 36 | 756 | 2
[7 empty] | 36 | 756 | 5
| 7 | RPSF02B1 82 | BUCATA |  |  | 22 | 6 | 132 | 1
BUSONAREA CONDUCTEI ALIMENTARE CU APA IN VEDEREA DESFIINTARII POZ OBIECTE ARMATURI DN 1/2" $ - DOP DIN FONTA MALEABILA T9 S487 DN 15 1/2 | [6 empty] | 12 | 264 | 2
[7 empty] | 18 | 396 | 5
| 8 | RPSF09A1 82 | M |  |  | 17 | 0 | 0 | 1
DESFUNDAREA CANALULUI COLECTOR CU MIJLOACE MANUALE IN CANTITATI DE PINA LA 5 M | [6 empty] | 144 | 2448 | 2
[7 empty] | 144 | 2448 | 5
| 9 | IZJ12A1 82 | MP |  |  | 8.5 | 0 | 0 | 1
DESFACEREA IZOLATIILOR TERMICE DE ORICE FEL $ | [6 empty] | 240 | 2040 | 2
[7 empty] | 240 | 2040 | 5
| 10 | RPCT09H1 82 | M CUB |  |  | 3.4 | 0 | 0 | 1
SPARGEREA PARTIALA CU MIJLOACE MEC SI MANUALA A ELEMENTELOR DE CONS.DIN BET.ARM.SI SIMPLU EXEC.FIN * | [6 empty] | 1080 | 3672 | 2
[7 empty] | 0 | 3672 | 5
| 11 | RPCB06A1 82 | M CUB |  |  | 3.4 | 0 | 0 | 1
BETON ARMAT MARCA B150 TURNAT IN FUNDATII CU TALPICONT.SAU IZOLAT.IN RAD.SLAB SOLICIT.LA CLADIRI * | [6 empty] | 0 | 0 | 2
[7 empty] | 0 | 0 | 5
| TOTAL |  |  | 132 | 24894.4 |  |  | 25026.4 |  | 0 | 0 | 0 | 0 | 0 | 0 | 0 | 0 | 0
BENEFICIAR EXECUTANT

## O.03 D.01
Formular F3 | [8 empty] | 1
Obiectiv: UTCB REAB.,CONS.CFDP CORP C22-C.NOU
LISTA cu cantitatile de lucrari pe categorii de lucrari
Obiect: 03 INST.SANITARE
Categorie: 01 INST.SANITARE INTERIOARE | [7 empty] | [ ron ]
| Nr. | Capitol lucrari | U/M |  |  | Cantitatea | Pretul unitar | Valoare
| Crt. | Simbol |  |  |  |  | a)materiale
|  | Denumire resursa |  |  |  |  | b)manopera
|  | Liste Anexe |  |  |  |  | Total(a+b)
| 1 | SA03F 99 | M |  |  | 17 | 75 | 1275 | 1
TEAVA DIN OTEL ZN PT. INSTALATII, MONTATA IN COLOANE, LA CLAD.DE LOCUIT SI SOCIAL CULTURALE, 2 " - TEAVA INST.ZINC FL+MF M - 50(2 ) OL 32 1 S 7656 | [6 empty] | 36 | 612 | 2
[7 empty] | 111 | 1887 | 5
| 2 | RPIF12A 99 | M |  |  | 17 | 43 | 731 | 1
GRUNDUIREA SI VOPSIREA CONDUCTELOR DE INSTALATII,2 STRATURI,VOPSEA ULEI,DIAMETRUL EXTERIOR < 60 MM | [6 empty] | 22.36 | 380.12 | 2
[7 empty] | 65.36 | 1111.12 | 5
| 3 | RPIZD02A 99 | MP |  |  | 5 | 40 | 200 | 1
IZOL COND CU SALTELE DIN VATA STICL SAU MIN TIP I SAU P CONF SANT CU CIRC PESTE TERMOIZ < 35CM INCL | [6 empty] | 12 | 60 | 2
[7 empty] | 52 | 260 | 5
| 4 | IC40E 99 | BUCATA |  |  | 12 | 18 | 216 | 1
BRATARA PT.FIXARE COND.OL PT.INST.INC.CENTR.SAU GAZE D=11/4-2" MONT.PRIN DIBLURI EXP PE ZID BETON -BRATARI TEVI INSTALATII APA SI GAZE 2" | [6 empty] | 9.36 | 112.32 | 2
[7 empty] | 27.36 | 328.32 | 5
| 5 | SA14B 99 | M |  |  | 552 | 53 | 29256 | 1
TEAVA DIN MATERIAL PLASTIC(PE,PP,PP-R,SIMILAR),SUDURA PRIN POLIFUZIUNE,CONSTRUCTII IND, D=20MM -Teava din polipropilena compozita avand Dn 20x2,8 mm | [6 empty] | 25.44 | 14042.88 | 2
[7 empty] | 78.44 | 43298.88 | 5
| 6 | SA14C 99 | M |  |  | 42 | 55 | 2310 | 1
TEAVA DIN MATERIAL PLASTIC(PE,PP,PP-R,SIMILAR),SUDURA PRIN POLIFUZIUNE,CONSTRUCTII IND, D=25MM - Teava din polipropilena compozita avand Dn 25x3,5 mm | [6 empty] | 28.6 | 1201.2 | 2
[7 empty] | 83.6 | 3511.2 | 5
| 7 | SA14D 99 | M |  |  | 102 | 64 | 6528 | 1
TEAVA DIN MATERIAL PLASTIC(PE,PP,PP-R,SIMILAR),SUDURA PRIN POLIFUZIUNE,CONSTRUCTII IND, D=32MM - Teava din polipropilena compozita avand Dn 32x4,4 mm | [6 empty] | 30.72 | 3133.44 | 2
[7 empty] | 94.72 | 9661.44 | 5
| 8 | SA14E 99 | M |  |  | 25 | 75 | 1875 | 1
TEAVA DIN MATERIAL PLASTIC(PE,PP,PP-R,SIMILAR),SUDURA PRIN POLIFUZIUNE,CONSTRUCTII IND, D=40MM - Teava din polipropilena compozita avand Dn 40x5,5 mm | [6 empty] | 39 | 975 | 2
[7 empty] | 114 | 2850 | 5
| 9 | SA14F 99 | M |  |  | 17 | 86 | 1462 | 1
TEAVA DIN MATERIAL PLASTIC(PE,PP,PP-R,SIMILAR),SUDURA PRIN POLIFUZIUNE,CONSTRUCTII IND, D=50MM, PP-R ALBA CU FIBRA PN20 SDR 7,4 D.50X6,9MM L=3M | [6 empty] | 41.28 | 701.76 | 2
[7 empty] | 127.28 | 2163.76 | 5
| 10 | SA14G 99 | M |  |  | 8 | 94 | 752 | 1
TEAVA DIN MATERIAL PLASTIC(PE,PP,PP-R,SIMILAR),SUDURA PRIN POLIFUZIUNE,CONSTRUCTII IND, D=63MM, PP-R ALBA CU FIBRA PN20 SDR 7,4 D.63X8,6MM L=3M | [6 empty] | 48.88 | 391.04 | 2
[7 empty] | 142.88 | 1143.04 | 5
| 11 | IZD07A 09 | M |  |  | 552 | 14 | 7728 | 1
IZOLARE TUBURI (TEVI) POLIETILENA DIN PERETI SI PARDOSEALA CU IZOLATIE TIP TUBOLIT S, IZOLATIE TERMICA K-FLEX (BARA 2 M) 6 X 22 | [6 empty] | 6.72 | 3709.44 | 2
[7 empty] | 20.72 | 11437.44 | 5
| 12 | IZD07A 09 | M |  |  | 42 | 16 | 672 | 1
IZOLARE TUBURI (TEVI) POLIETILENA DIN PERETI SI PARDOSEALA CU IZOLATIE TIP TUBOLIT S,IZOLATIE TERMICA K-FLEX (BARA 2 M) 6 X 28 , Idem, pt. teava de 25 mm | [6 empty] | 8.32 | 349.44 | 2
[7 empty] | 24.32 | 1021.44 | 5
| 13 | IZD07A 09 | M |  |  | 102 | 19 | 1938 | 1
| IZOLARE TUBURI (TEVI) POLIETILENA DIN PERETI SI PARDOSEALA CU IZOLATIE TIP TUBOLIT S, IZOLATIE TERMICA K-FLEX (BARA 2 M) 6 X 35, Idem, pt. teava de 32 mm | [5 empty] | 9.12 | 930.24 | 2
[7 empty] | 28.12 | 2868.24 | 5
| 14 | IZD07A 09 | M |  |  | 25 | 23 | 575 | 1
| IZOLARE TUBURI (TEVI) POLIETILENA DIN PERETI SI PARDOSEALA CU IZOLATIE TIP TUBOLIT S , IZOLATIE TERMICA K-FLEX (BARA 2 M) 6 X 42, Idem, pt. teava de 40 mm | [5 empty] | 11.96 | 299 | 2
[7 empty] | 34.96 | 874 | 5
| 15 | IZD07A 09 | M |  |  | 17 | 25 | 425 | 1
| IZOLARE TUBURI (TEVI) POLIETILENA DIN PERETI SI PARDOSEALA CU IZOLATIE TIP TUBOLIT S , IZOLATIE TERMICA K-FLEX (BARA 2 M) 9 X 54, Idem, pt. teava de 50 mm | [5 empty] | 12 | 204 | 2
[7 empty] | 37 | 629 | 5
| 16 | IZD07A 09 | M |  |  | 8 | 29 | 232 | 1
| IZOLARE TUBURI (TEVI) POLIETILENA DIN PERETI SI PARDOSEALA CU IZOLATIE TIP TUBOLIT S , IZOLATIE TERMICA K-FLEX (BARA 2 M) 9 X 64 , Idem, pt. teava de 63 mm | [5 empty] | 15.08 | 120.64 | 2
[7 empty] | 44.08 | 352.64 | 5
| 17 | RPIZD31B 99 | M |  |  | 620 | 4 | 2480 | 1
| ETANSAREA SAU FIXAREA PROT DIN TABLA LA IMBIN SAU A IZOL CU INELE DIN BANDA AL 1 X 20 MM, Banda perforata 12 mm latime si 0.75 mm grosime | [5 empty] | 2 | 1240 | 2
[7 empty] | 0 | 3720 | 5
| 18 | IC40D 99 | BUCATA |  |  | 178 | 12 | 2136 | 1
BRATARA PT.FIXARE COND.OL PT.INST.INC.CENTR.SAU GAZE D PANA LA 1" MONT.PRIN DIBLURI EXP PE ZID BETON - BRATARI TEVI INSTALATII APA SI GAZE 1" | [6 empty] | 6.24 | 1110.72 | 2
[7 empty] | 18.24 | 3246.72 | 5
| 19 | SA14E 99 | M |  |  | 51 | 50 | 2550 | 1
TEAVA DIN MATERIAL PLASTIC(PE,PP,PP-R,SIMILAR),SUDURA PRIN POLIFUZIUNE,CONSTRUCTII IND, D=40MM, TEAVA POLIETILENA INALTA DENSITATE,PE80 pt. refulare pompe/base | [6 empty] | 24 | 1224 | 2
[7 empty] | 74 | 3774 | 5
| 20 | SB08A 99 | M |  |  | 102 | 47 | 4794 | 1
| TEAVA DIN MAT.PLASTIC(PE,PP,PP-R)PT.CANAL, APARENT- INGROPATA SUB PARDOSEALA, IMB. GARNITURA,D= 32MM, Teava polipropilena canalizare, D 32mm | [5 empty] | 24.44 | 2492.88 | 2
[7 empty] | 71.44 | 7286.88 | 5
| 21 | SB08C 99 | M |  |  | 102 | 63 | 6426 | 1
| TEAVA DIN MAT.PLASTIC(PE,PP,PP-R)PT.CANAL, APARENT- INGROPATA SUB PARDOSEALA, IMB. GARNITURA,D= 50MM, Teava polipropilena canalizare, D 50mm | [5 empty] | 30.24 | 3084.48 | 2
[7 empty] | 93.24 | 9510.48 | 5
| 22 | SB08E 99 | M |  |  | 255 | 67.1429 | 17121.4286 | 1
| TEAVA DIN MAT.PLASTIC(PE,PP,PP-R)PT.CANAL, APARENT- INGROPATA SUB PARDOSEALA, IMB. GARNITURA,D=110MM - Teava polipropilena canalizare, D 110mm | [5 empty] | 34.9143 | 8903.1429 | 2
[7 empty] | 102.0571 | 26024.5714 | 5
| 23 | SB09A 99 | BUCATA |  |  | 170 | 16.4286 | 2792.8571 | 1
| PIESE DE LEGATURA, MAT. PLASTIC (PE,PP,PP-R) PT.CANALIZARE, IMBINARE CU GARNITURA , D= 32 MM , Fitinguri polipropilena canalizare, D 32mm | [5 empty] | 7.8857 | 1340.5714 | 2
[7 empty] | 24.3143 | 4133.4286 | 5
| 24 | SB09C 99 | BUCATA |  |  | 59 | 20.7143 | 1222.1429 | 1
| PIESE DE LEGATURA, MAT. PLASTIC (PE,PP,PP-R) PT.CANALIZARE, IMBINARE CU GARNITURA, D= 50MM , Fitinguri polipropilena canalizare, D 50mm | [5 empty] | 10.7714 | 635.5143 | 2
[7 empty] | 31.4857 | 1857.6571 | 5
| 25 | SB09E 99 | BUCATA |  |  | 170 | 26.4286 | 4492.8571 | 1
| PIESE DE LEGATURA, MAT. PLASTIC (PE,PP,PP-R) PT.CANALIZARE, IMBINARE CU GARNITURA, D= 110MM , Fitinguri polipropilena canalizare, D 110mm | [5 empty] | 12.6857 | 2156.5714 | 2
[7 empty] | 39.1143 | 6649.4286 | 5
| 26 | SB08E 99 | M |  |  | 204 | 123 | 25092 | 1
TEAVA DIN MAT.PLASTIC(PE,PP,PP-R)PT.CANAL, APARENT- INGROPATA SUB PARDOSEALA, IMB. GARNITURA,D=110MM, Teava PEHD PN 4 bar, D 110x4.3 mm, tip GEBERIT pt. canalizare | [6 empty] | 58.4 | 11913.6 | 2
[7 empty] | 181.4 | 37005.6 | 5
| 27 | SB28A 99 | BUCATA |  |  | 8 | 58 | 464 | 1
SIFON DE PARDOSEALA DIN POLIPROPILENA, AVIND DIAMETRUL IESIRII DE 50 MM , 1 IESIRE D50 , 4 INTR. D40, VIZITABIL | [6 empty] | 27.84 | 222.72 | 2
[7 empty] | 85.84 | 686.72 | 5
| 28 | SB30A 99 | KG |  |  | 170 | 32 | 5440 | 1
SUPORTI PT. SUSTINEREA CONDUCTELOR PENTRU CANALIZARE, AVIND GREUTATE DE PINA LA 2 KG, SUPORTI, STELAJE, ETC. ZINCATE | [6 empty] | 16.64 | 2828.8 | 2
[7 empty] | 48.64 | 8268.8 | 5
| 29 | SB27A 99 | BUCATA |  |  | 5 | 12 | 60 | 1
CACIULA DE VENTILATIE,DIN TABLA,MONTATA PE COLOANE DE AERISIRE, D=50...150MM, CACIULA PENTRU VENTILATIE DN= 100 | [6 empty] | 5.76 | 28.8 | 2
[7 empty] | 17.76 | 88.8 | 5
| 30 | SB26A 99 | BUCATA |  |  | 4 | 329 | 1316 | 1
| GURA DE SCURGERE,FONTA EMAILATA,PT. EVACUAREA APELOR DE PE TERASE-ACPERISURII,D=100-150 MM, Receptor terasa D 100mm | [5 empty] | 171.08 | 684.32 | 2
[7 empty] | 500.08 | 2000.32 | 5
| 31 | SF01A 99 | M |  |  | 765 | 0 | 0 | 1
EFECTUAREA PROBEI DE ETANSEITATE LA PRESIUNE A INSTAL. APA, EXEC.CU COND.OL.PT.INSTAL,ZN., 3/8"-2 | [6 empty] | 2.4 | 1836 | 2
[7 empty] | 2.4 | 1836 | 5
| 32 | SF02A 99 | ZECI M |  |  | 41 | 0 | 0 | 1
EFECTUAREA PROBEI DE FUNCTIONARE A INSTALATIEI DE APA RECE, CU COND.OL.PT.INSTAL.,ZN, D=3/8" - 2" | [6 empty] | 2.584 | 105.944 | 2
[7 empty] | 2.584 | 105.944 | 5
| 33 | SF03A 99 | ZECI M |  |  | 34 | 0 | 0 | 1
EFECTUAREA PROBEI DE FUNCTIONARE SI DE REZISTENTA A INSTAL. DE APA CALDA, CU TEAVA DIN OL, D= 3/8-2" | [6 empty] | 2.4 | 81.6 | 2
[7 empty] | 2.4 | 81.6 | 5
| 34 | SF04A 99 | ZECI M |  |  | 66 | 0 | 0 | 1
EFECTUAREA PROBEI DE ETANSEITATE SI FUCTIONARE A INSTALATIEI DE CANALIZARE(INDIFERENT MAT.),D=<100MM | [6 empty] | 16 | 1056 | 2
[7 empty] | 16 | 1056 | 5
| 35 | SF05A 99 | M |  |  | 765 | 0 | 0 | 1
SPALAREA INSTALATIEI DE APA, EXECUTATA DIN TEAVA DE OTEL ZINCATA, D= 3/8" - 2" | [6 empty] | 2.4 | 1836 | 2
[7 empty] | 2.4 | 1836 | 5
| 36 | SC04A 99 | BUCATA |  |  | 42 | 430 | 18060 | 1
LAVOAR DIN SEMIPORTELAN, PORTELAN SANITAR ETC.-(INCL. PT.HANDICAPATI)CONSOLE PE ZIDARIE , LAVOAR CLASIC | [6 empty] | 223.2 | 9374.4 | 2
[7 empty] | 653.2 | 27434.4 | 5
| 37 | SC07A 99 | BUCATA |  |  | 31 | 580 | 17980 | 1
VAS CLOSET COMPLET ECHIPAT,PORTELAN ETC., REZERVOR MONT.LA INALTIME;SEMIINALTIME, SIFON TIP S , VAS WC 'P' CLASIC | [6 empty] | 278.4 | 8630.4 | 2
[7 empty] | 858.4 | 26610.4 | 5
| 38 | SC12A 99 | BUCATA |  |  | 42 | 60 | 2520 | 1
ETAJERA,MONTATA PE PERETE ZIDARIE CARAMIDA-B.C.A, ETAJERA DIN PORTELAN SANITAR , ETAJERA PORTELAN TIP E2.60 | [6 empty] | 31.2 | 1310.4 | 2
[7 empty] | 91.2 | 3830.4 | 5
| 39 | SC13A 99 | BUCATA |  |  | 42 | 127 | 5334 | 1
OGLINDA SANITARA,SEMICRISTAL-MARGINILE SLEFUITE,400*500MM ETC,PERETE DIN ZIDARIE SAU B.C.A , OGLINDA GEAM TRAS SLEFUIT 5X400X600MM | [6 empty] | 60.96 | 2560.32 | 2
[7 empty] | 187.96 | 7894.32 | 5
| 40 | SC15A 99 | BUCATA |  |  | 37 | 32 | 1184 | 1
CUIER PT. RUFARIE SAU PORTHIRTIE,DIN FONTA EMAILATA-MAT.PLASTIC-PORTELAN,PE PERETE DIN CARAMIDA-BCA, CUIER BAIE AMINOPLAST 2 AGATATORI | [6 empty] | 16.64 | 615.68 | 2
[7 empty] | 48.64 | 1799.68 | 5
| 41 | SC15A 99 | BUCATA |  |  | 31 | 43 | 1333 | 1
CUIER PT. RUFARIE SAU PORTHIRTIE,DIN FONTA EMAILATA-MAT.PLASTIC-PORTELAN,PE PERETE DIN CARAMIDA-BCA, PORTHARTIE CU CAPAC, CROMAT | [6 empty] | 20.64 | 639.84 | 2
[7 empty] | 63.64 | 1972.84 | 5
| 42 | SD04A 99 | BUCATA |  |  | 48 | 190 | 9120 | 1
BATERIE AMESTECATOARE STATIVA PT. LAVOAR SAU SPALATOR,INDIFERENT MODUL DE INCHIDERE,D=1/2" , Baterie lavoar cu temporizare, BATERIE MONO LAVOAR CR | [6 empty] | 98.4 | 4723.2 | 2
[7 empty] | 288.4 | 13843.2 | 5
| 43 | SC06A 99 | BUCATA |  |  | 1 | 760 | 760 | 1
SPALATOR CU PICURATOR,FONTA;TABLA EMAILATA ,TEAVA SCURGERE-PLASTIC,MONT.PEPERETE DIN ZIDARIE | [6 empty] | 364.8 | 364.8 | 2
[7 empty] | 1124.8 | 1124.8 | 5
| 44 | SD04A 99 | BUCATA |  |  | 1 | 530 | 530 | 1
BATERIE AMESTECATOARE STATIVA PT. LAVOAR SAU SPALATOR,INDIFERENT MODUL DE INCHIDERE,D=1/2" | [6 empty] | 275.2 | 275.2 | 2
[7 empty] | 805.2 | 805.2 | 5
| 45 | SC09A 99 | BUCATA |  |  | 10 | 650 | 6500 | 1
PISOAR DIN PORTELAN SANITAR MNTAT PE PERETE DIN ZIDARIE DE CARAMIDA SAU B.C.A. | [6 empty] | 312 | 3120 | 2
[7 empty] | 962 | 9620 | 5
| 46 | SD05A 99 | BUCATA |  |  | 10 | 320 | 3200 | 1
ROBINET DE REGLAJ, DREPT SAU COLTAR, MONT. INAINTEA ARMATURILOR OBIECTELOR SANITARE, D=3/8"-1/2" , asim. Robinet temporizat pisoar D 1/2" | [6 empty] | 166.4 | 1664 | 2
[7 empty] | 486.4 | 4864 | 5
| 47 | SD05A 99 | BUCATA |  |  | 114 | 37 | 4218 | 1
ROBINET DE REGLAJ, DREPT SAU COLTAR, MONT. INAINTEA ARMATURILOR OBIECTELOR SANITARE, D=3/8"-1/2" | [6 empty] | 17.76 | 2024.64 | 2
[7 empty] | 54.76 | 6242.64 | 5
| 48 | SD07A 99 | BUCATA |  |  | 11 | 53 | 583 | 1
ROBINET DE TRECERE CU VENTIL SI MUFE, CU SAU FARA DESCARCARE,PT.TEVI DIN OTEL, D=3/8-1/2" , ROBINET CU SERTAR/GOLIRE FIFI 1/2" | [6 empty] | 27.2 | 299.2 | 2
[7 empty] | 80.2 | 882.2 | 5
| 49 | SD07A 99 | BUCATA |  |  | 34 | 53 | 1802 | 1
ROBINET DE TRECERE CU VENTIL SI MUFE, CU SAU FARA DESCARCARE,PT.TEVI DIN OTEL, D=3/8-1/2" , ROBINET TRECERE 1/2 MF CU SF. | [6 empty] | 24.8 | 843.2 | 2
[7 empty] | 77.8 | 2645.2 | 5
| 50 | SD07B 99 | BUCATA |  |  | 3 | 55 | 165 | 1
ROBINET DE TRECERE CU VENTIL SI MUFE, CU SAU FARA DESCARCARE,PT.TEVI DIN OTEL, D= 3/4" , ROBINET TRECERE 3/4 MF CU SF. | [6 empty] | 28 | 84 | 2
[7 empty] | 83 | 249 | 5
| 51 | SD07C 99 | BUCATA |  |  | 1 | 61 | 61 | 1
ROBINET DE TRECERE CU VENTIL SI MUFE, CU SAU FARA DESCARCARE,PT.TEVI DIN OTEL, D= 1" , ROBINET TRECERE 1 MF CU SF. | [6 empty] | 28.8 | 28.8 | 2
[7 empty] | 89.8 | 89.8 | 5
| 52 | SD07D 99 | BUCATA |  |  | 3 | 73 | 219 | 1
ROBINET DE TRECERE CU VENTIL SI MUFE, CU SAU FARA DESCARCARE,PT.TEVI DIN OTEL, D= 1 1/4" , ROBINET TRECERE 1 1/4 MF CU SFERA | [6 empty] | 37.6 | 112.8 | 2
[7 empty] | 110.6 | 331.8 | 5
| 53 | SD07F 99 | BUCATA |  |  | 6 | 280 | 1680 | 1
ROBINET DE TRECERE CU VENTIL SI MUFE, CU SAU FARA DESCARCARE,PT.TEVI DIN OTEL, D= 2" , ROBINET TRECERE 2 MF CU SF. | [6 empty] | 134.4 | 806.4 | 2
[7 empty] | 414.4 | 2486.4 | 5
| 54 | RPAH02F1 82 | M CUB |  |  | 1.2 | 0 | 0 | 1
SPARGEREA MANUALA PERETI SAU BOLTI DIN BETON ARMATU PRIN EXTERIOR * , Spargere beton | [6 empty] | 1080 | 1296 | 2
[7 empty] | 1080 | 1296 | 5
| 55 | SE05XA 93 | BUCATA |  |  | 28 | 120 | 3360 | 1
USITA METALICA DE ACCES LA ROBINETE SAU PIESE DE CURATIRE | [6 empty] | 57.6 | 1612.8 | 2
[7 empty] | 177.6 | 4972.8 | 5
| 56 | IC44A 99 | BUCATA |  |  | 20 | 17.5 | 350 | 1
CONFECT.,MONTAREA SI CIMENTAREA TEVII DE PROTECTIE LA TRECEREA COND.PRIN ZIDURI 1"-2" , TEAVA INST.NEAGRA FL+MF M - 50(2 ) OL 32 1 S 7656 | [6 empty] | 7.6 | 152 | 2
[7 empty] | 25.1 | 502 | 5
| 57 | IC43A 99 | BUCATA |  |  | 85 | 21 | 1785 | 1
CONFECTIONARE SI MONTARE TEVI DE PROTECTIE CU D=1"-2" LA TRECEREA CONDUCTELOR PRIN PLANSEE , TEAVA INST.NEAGRA FL+MF M - 50(2 ) OL 32 1 S 7656 | [6 empty] | 6 | 510 | 2
[7 empty] | 27 | 2295 | 5
| 58 | RPSE27A 99 | BUCATA |  |  | 1 | 280 | 280 | 1
MONTAREA USCATORULUI DE MIINI SAU DISTRIBUITORULUI AUTOMAT DE SAPUN LICHID,PE PERETE DIN ZIDARIE | [6 empty] | 33.28 | 33.28 | 2
[7 empty] | 313.28 | 313.28 | 5
| 59 | SC04A 99 | BUCATA |  |  | 6 | 850 | 5100 | 1
LAVOAR DIN SEMIPORTELAN, PORTELAN SANITAR ETC.-(INCL. PT.HANDICAPATI)CONSOLE PE ZIDARIE , LAVOAR FORMER SUSP.65X51 | [6 empty] | 408 | 2448 | 2
[7 empty] | 1258 | 7548 | 5
| 60 | SC13A 99 | BUCATA |  |  | 6 | 280 | 1680 | 1
OGLINDA SANITARA,SEMICRISTAL-MARGINILE SLEFUITE,400*500MM ETC,PERETE DIN ZIDARIE SAU B.C.A | [6 empty] | 145.6 | 873.6 | 2
[7 empty] | 425.6 | 2553.6 | 5
| 61 | SC07A 99 | BUCATA |  |  | 6 | 800 | 4800 | 1
VAS CLOSET COMPLET ECHIPAT,PORTELAN ETC., REZERVOR MONT.LA INALTIME;SEMIINALTIME, SIFON TIP S , VAS WC 'L'TESI | [6 empty] | 384 | 2304 | 2
[7 empty] | 1184 | 7104 | 5
| 62 | SE58B 99 | BUCATA |  |  | 1 | 960 | 960 | 1
CONTOARE DE APA RECE SI CALDA, AVIND DIAMETRUL DE : 40 - 50 MM , Montaj contor apa rece Dn 40 | [6 empty] | 499.2 | 499.2 | 2
[7 empty] | 1459.2 | 1459.2 | 5
| 63 | SE55A 99 | BUCATA |  |  | 1 | 0 | 0 | 1
GRUP COMPACT DE RIDICARE A PRESIUNII SI DE POMPARE (ELECTROPOMPA,RECIPIENT HIDROPNEUMATIC) , Montaj pompa submersibila cu plutitor pentru basa | [6 empty] | 1080 | 1080 | 2
[7 empty] | 1080 | 1080 | 5
| 64 | SE55A 99 | BUCATA |  |  | 5 | 0 | 0 | 1
GRUP COMPACT DE RIDICARE A PRESIUNII SI DE POMPARE (ELECTROPOMPA,RECIPIENT HIDROPNEUMATIC) , Montaj statie de colectare si pompare automata (pompa tocatoare WC) prevazuta pe racordul de refulare vas closet | [6 empty] | 680 | 3400 | 2
[7 empty] | 680 | 3400 | 5
| 65 | SE55A 99 | BUCATA |  |  | 3 | 0 | 0 | 1
GRUP COMPACT DE RIDICARE A PRESIUNII SI DE POMPARE (ELECTROPOMPA,RECIPIENT HIDROPNEUMATIC) , Montaj statie de colectare si evacuare ape uzate | [6 empty] | 600 | 1800 | 2
[7 empty] | 600 | 1800 | 5
| Cheltuieli directe |  |  | 226126.2857 | 123490.344 |  |  | 349616.6297 |  | 0 | 0 | 0 | 0 | 0 | 0 | 0 | 0

## O.03 D.02
Formular F3 | [8 empty] | 1
Obiectiv: UTCB REAB.,CONS.CFDP CORP C22-C.NOU
LISTA cu cantitatile de lucrari pe categorii de lucrari
Obiect: 03 INST.SANITARE
Categorie: 02 INST.HIDRANTI INTERIORI | [7 empty] | [ ron ]
| Nr. | Capitol lucrari | U/M |  |  | Cantitatea | Pretul unitar | Valoare
| Crt. | Simbol |  |  |  |  | a)materiale
|  | Denumire resursa |  |  |  |  | b)manopera
|  | Observatii |  |  |  |  | c)utilaj
|  | Corectii |  |  |  |  | d)transport
|  | Liste Anexe |  |  |  |  | Total(a+b+c+d)
| 1 | SA03F 99 | M |  |  | 102 | 90 | 9180 | 1
TEAVA DIN OTEL ZN PT. INSTALATII, MONTATA IN COLOANE, LA CLAD.DE LOCUIT SI SOCIAL CULTURALE, 2 " , TEAVA INST.ZINC FL+MF M - 50(2 ) OL 32 1 S 7656 | [6 empty] | 61.2 | 6242.4 | 2
[7 empty] | 151.2 | 15422.4 | 5
| 2 | SA38F 99 | BUCATA |  |  | 80 | 21.6 | 1728 | 1
BRATARA PT.FIXAREA COND.DE ALIM.CU APA SI GAZE,OTEL SAU PVC ,MONTATA PRIN IMPUSCARE, D= 2" , BRATARI TEVI INSTALATII APA SI GAZE | [6 empty] | 13.6 | 1088 | 2
[7 empty] | 35.2 | 2816 | 5
| 3 | SA35A 99 | BUCATA |  |  | 17 | 61.2 | 1040.4 | 1
FITINGURI-FONTA MALEABILA,INSURUBARE,LA TEVILE DIN OTEL PT.INSTAL-ZINCATE,IN COL.PT.HIDRANTI INTR,2" , Mufa din fonta maleabila D=2" | [6 empty] | 40.8 | 693.6 | 2
[7 empty] | 102 | 1734 | 5
| 4 | SA35A 99 | BUCATA |  |  | 42 | 61.2 | 2570.4 | 1
FITINGURI-FONTA MALEABILA,INSURUBARE,LA TEVILE DIN OTEL PT.INSTAL-ZINCATE,IN COL.PT.HIDRANTI INTR,2" , COT FONTA MALEABILA A1 | [6 empty] | 40.8 | 1713.6 | 2
[7 empty] | 102 | 4284 | 5
| 5 | SA35A 99 | BUCATA |  |  | 12 | 61.2 | 734.4 | 1
FITINGURI-FONTA MALEABILA,INSURUBARE,LA TEVILE DIN OTEL PT.INSTAL-ZINCATE,IN COL.PT.HIDRANTI INTR,2", TEU FONTA MAL B1 S476 DN= 50 | [6 empty] | 40.8 | 489.6 | 2
[7 empty] | 102 | 1224 | 5
| 6 | SD17B 99 | BUCATA |  |  | 14 | 0 | 0 | 1
HIDRANT INTERIOR, PENTRU CLADIRI, CU DIAMETRUL DE 2", PE PERETE (CUTIE+RAMA) | [6 empty] | 516.8 | 7235.2 | 2
[7 empty] | 516.8 | 7235.2 | 5
| 7 | SA04A 99 | M |  |  | 2 | 31.2 | 62.4 | 1
TEAVA DIN OTEL ZN PT. INSTALATII, MONTATA IN COND.DISTRIB, LA CLAD.DE LOCUIT SI SOCIAL CULT, 1/2 " , TEAVA INST.ZINC FL+MF M - 15( 1/2) OL | [6 empty] | 20.4 | 40.8 | 2
[7 empty] | 51.6 | 103.2 | 5
| 8 | SA38A 99 | BUCATA |  |  | 2 | 10.8 | 21.6 | 1
BRATARA PT.FIXAREA COND.DE ALIM.CU APA SI GAZE,OTEL SAU PVC ,MONTATA PRIN IMPUSCARE, D= 1/2" | [6 empty] | 6.8 | 13.6 | 2
[7 empty] | 17.6 | 35.2 | 5
| 9 | SA35A 99 | BUCATA |  |  | 1 | 61.2 | 61.2 | 1
FITINGURI-FONTA MALEABILA,INSURUBARE,LA TEVILE DIN OTEL PT.INSTAL-ZINCATE,IN COL.PT.HIDRANTI INTR,2" , Teu din fonta maleabila 2"-1/2"-2" | [6 empty] | 40.8 | 40.8 | 2
[7 empty] | 102 | 102 | 5
| 10 | SD07A 99 | BUCATA |  |  | 1 | 38.4 | 38.4 | 1
ROBINET DE TRECERE CU VENTIL SI MUFE, CU SAU FARA DESCARCARE,PT.TEVI DIN OTEL, D=3/8-1/2" , ROBINET TREC. FONTA 1/2" A VENT+MUFA PN10 | [6 empty] | 25.84 | 25.84 | 2
[7 empty] | 64.24 | 64.24 | 5
| 11 | IA18B 99 | BUCATA |  |  | 1 | 112.8 | 112.8 | 1
HIDROMETRU SAU MANOMETRU CU ROBINET DE CONTROL | [6 empty] | 76.16 | 76.16 | 2
[7 empty] | 188.96 | 188.96 | 5
| 12 | SF01A 99 | M |  |  | 102 | 0 | 0 | 1
EFECTUAREA PROBEI DE ETANSEITATE LA PRESIUNE A INSTAL. APA, EXEC.CU COND.OL.PT.INSTAL,ZN., 3/8"-2 | [6 empty] | 4.08 | 416.16 | 2
[7 empty] | 4.08 | 416.16 | 5
| 13 | SF02A 99 | ZECI M |  |  | 10.2 | 0 | 0 | 1
EFECTUAREA PROBEI DE FUNCTIONARE A INSTALATIEI DE APA RECE, CU COND.OL.PT.INSTAL.,ZN, D=3/8" - 2" | [6 empty] | 4.08 | 41.616 | 2
[7 empty] | 4.08 | 41.616 | 5
| 14 | SA33D 99 | BUCATA |  |  | 10.2 | 14.4 | 146.88 | 1
CONF. SI MONT. TEVII DE PROTECTIE,OTEL PT.INSTAL.,NEAGRA, LA TRECEREA CONDUCT. PRIN PLANSEE D= 2" , TEAVA INST.NEAGRA NEFIL.M - 50(2 ) OL 32 | [6 empty] | 4.08 | 41.616 | 2
[7 empty] | 18.48 | 188.496 | 5
| Cheltuieli directe |  |  | 15696.48 | 18158.992 |  |  | 33855.472 |  | 0 | 0 | 0 | 0 | 0 | 0 | 0 | 0 | 0

## O.03 D.03
Formular F3 | [8 empty] | 1
Obiectiv: UTCB REAB.,CONS.CFDP CORP C22-C.NOU
LISTA cu cantitatile de lucrari pe categorii de lucrari
Obiect: 03 INST.SANITARE
Categorie: 03 STATIE DE POMPARE INCENDIU | [7 empty] | [ ron ]
| Nr. | Capitol lucrari | U/M |  |  | Cantitatea | Pretul unitar | Valoare
| Crt. | Simbol |  |  |  |  | a)materiale
|  | Denumire resursa |  |  |  |  | b)manopera
|  | Observatii |  |  |  |  | c)utilaj
|  | Corectii |  |  |  |  | d)transport
|  | Liste Anexe |  |  |  |  | Total(a+b+c+d)
| 1 | SA04C 99 | M |  |  | 12 | 37.5 | 450 | 1
TEAVA DIN OTEL ZN PT. INSTALATII, MONTATA IN COND.DISTRIB, LA CLAD.DE LOCUIT SI SOCIAL CULT, 1 " , TEAVA INST.ZINC FL+MF M - 25(1 ) OL 32 | [6 empty] | 29.92 | 359.04 | 2
[7 empty] | 67.42 | 809.04 | 5
| 2 | SA04F 99 | M |  |  | 17 | 75 | 1275 | 1
TEAVA DIN OTEL ZN PT. INSTALATII, MONTATA IN COND.DISTRIB, LA CLAD.DE LOCUIT SI SOCIAL CULT, 2 " , TEAVA INST.ZINC FL+MF M - 50(2 ) OL 32 | [6 empty] | 61.2 | 1040.4 | 2
[7 empty] | 136.2 | 2315.4 | 5
| 3 | SA04E 99 | M |  |  | 8 | 56.25 | 450 | 1
TEAVA DIN OTEL ZN PT. INSTALATII, MONTATA IN COND.DISTRIB, LA CLAD.DE LOCUIT SI SOCIAL CULT, 1 1/2 " , TEAVA INST.ZINC FL+MF M - 40(1 1/2) OL 32 | [6 empty] | 44.88 | 359.04 | 2
[7 empty] | 101.13 | 809.04 | 5
| 4 | SA41C2 82 | BUCATA |  |  | 17 | 99.99 | 1699.83 | 1
FLANSA ROTUNDA PLATA,PT.SUDARE,LA CONDUCTE DIN TEAVA NEAGRA DE OTEL PT.INSTAL,PN 6;10;16ATM,D= 50MM | [6 empty] | 80.24 | 1364.08 | 2
[7 empty] | 180.23 | 3063.91 | 5
| 5 | SA38C 99 | BUCATA |  |  | 12 | 13 | 156 | 1
BRATARA PT.FIXAREA COND.DE ALIM.CU APA SI GAZE,OTEL SAU PVC ,MONTATA PRIN IMPUSCARE, D= 1" | [6 empty] | 9.52 | 114.24 | 2
[7 empty] | 22.52 | 270.24 | 5
| 6 | SA38E 99 | BUCATA |  |  | 8 | 16 | 128 | 1
BRATARA PT.FIXAREA COND.DE ALIM.CU APA SI GAZE,OTEL SAU PVC ,MONTATA PRIN IMPUSCARE, D= 1 1/2" | [6 empty] | 12.24 | 97.92 | 2
[7 empty] | 28.24 | 225.92 | 5
| 7 | SA38F 99 | BUCATA |  |  | 17 | 18 | 306 | 1
BRATARA PT.FIXAREA COND.DE ALIM.CU APA SI GAZE,OTEL SAU PVC ,MONTATA PRIN IMPUSCARE, D= 2" | [6 empty] | 13.6 | 231.2 | 2
[7 empty] | 31.6 | 537.2 | 5
| 8 | SA35A 99 | BUCATA |  |  | 17 | 51 | 867 | 1
FITINGURI-FONTA MALEABILA,INSURUBARE,LA TEVILE DIN OTEL PT.INSTAL-ZINCATE,IN COL.PT.HIDRANTI INTR,2", COT FONTA MALEABILA A1 | [6 empty] | 40.8 | 693.6 | 2
[7 empty] | 91.8 | 1560.6 | 5
| 9 | SA35A 99 | BUCATA |  |  | 2 | 51 | 102 | 1
FITINGURI-FONTA MALEABILA,INSURUBARE,LA TEVILE DIN OTEL PT.INSTAL-ZINCATE,IN COL.PT.HIDRANTI INTR,2", TEU FONTA MAL B1 S476 DN= 50 | [6 empty] | 40.8 | 81.6 | 2
[7 empty] | 91.8 | 183.6 | 5
| 10 | SA35A 99 | BUCATA |  |  | 2 | 36 | 72 | 1
FITINGURI-FONTA MALEABILA,INSURUBARE,LA TEVILE DIN OTEL PT.INSTAL-ZINCATE,IN COL.PT.HIDRANTI INTR,2", REDUCTIE FONTA MALEABILA N4 S 477 50X 40 ZN F2 | [6 empty] | 28.56 | 57.12 | 2
[7 empty] | 64.56 | 129.12 | 5
| 11 | SD06A 99 | BUCATA |  |  | 3 | 32 | 96 | 1
ROBINET DE TRECERE CU MUFA SI RACORD OLANDEZ, PENTRU TEAVA DIN OTEL, D= 3/8-1/2" , Robinet cu ventil sferic (bila), cu olandez cu d=1/2" | [6 empty] | 25.84 | 77.52 | 2
[7 empty] | 57.84 | 173.52 | 5
| 12 | SD06C 99 | BUCATA |  |  | 2 | 45 | 90 | 1
ROBINET DE TRECERE CU MUFA SI RACORD OLANDEZ, PENTRU TEAVA DIN OTEL, D= 1" , Robinet cu ventil sferic (bila), cu olandez cu d=1" (goliri) | [6 empty] | 36.72 | 73.44 | 2
[7 empty] | 81.72 | 163.44 | 5
| 13 | IA18J 99 | BUCATA |  |  | 4 | 14 | 56 | 1
STUT CU ROBINET DE CONTROL PENTRU ARMATURI D=1/2" pentru montare manometru | [6 empty] | 10.88 | 43.52 | 2
[7 empty] | 24.88 | 99.52 | 5
| 14 | SD09C 99 | BUCATA |  |  | 8 | 344 | 2752 | 1
ROBINET CU VENTIL CU FILETUL TIJEI LA INTERIOR,DIN FONTA CU FLANSA,DREPT SAU DE COLT,D=50-65MM , ROB.SERT.PANA A PU FC PN= 4 D= 50 | [6 empty] | 272 | 2176 | 2
[7 empty] | 616 | 4928 | 5
| 15 | IA18B 99 | BUCATA |  |  | 3 | 94 | 282 | 1
HIDROMETRU SAU MANOMETRU CU ROBINET DE CONTROL | [6 empty] | 76.16 | 228.48 | 2
[7 empty] | 170.16 | 510.48 | 5
| 16 | SD10B 99 | BUCATA |  |  | 2 | 320 | 640 | 1
ROBINET DE COLT CU VENTIL CU PLUTITOR, PT.OPRIREA ALIM. CU APA A REZERVOARELOR TAMPON, D=1 1/4-1 1/2 , ROBINET RETINERE VENTIL 1 1/2" PN 6 MUFA | [6 empty] | 261.12 | 522.24 | 2
[7 empty] | 581.12 | 1162.24 | 5
| 17 | SD11C 99 | BUCATA |  |  | 2 | 230 | 460 | 1
ROBINET DE RETINERE CU VENTIL DREPT DIN FONTA, CU FLANSE, D= 50-65 MM , ROBINET RETINERE VENTIL 2" PN 6 MUFA | [6 empty] | 179.52 | 359.04 | 2
[7 empty] | 409.52 | 819.04 | 5
| 18 | IC48A 99 | BUCATA |  |  | 2 | 450 | 900 | 1
COMPENSATOR DE DILATATIE IN FORMA DE U DIN TV.OL.FARA SUDURA /SUD.LG. PT.CONSTR.D=51-57X3,5 MM , ANTIVIBRANT 2"FF 80CM APA RECE | [6 empty] | 367.2 | 734.4 | 2
[7 empty] | 817.2 | 1634.4 | 5
| 19 | SE56A 99 | BUCATA |  |  | 1 | 180 | 180 | 1
FILTRU PT. APA POTABILA CU MUFE FILETATE PT. MONTAJ PE CONDUCTA,AVIND DIAMETRUL DE 1"-2" | [6 empty] | 136 | 136 | 2
[7 empty] | 316 | 316 | 5
| 20 | SE58A 99 | BUCATA |  |  | 1 | 840 | 840 | 1
CONTOARE DE APA RECE SI CALDA, AVIND DIAMETRUL DE : 15 - 25 MM , CONTOR CU ROTOR,MONOJET,INTR-IESIRE FILETATE,DN=25MM | [6 empty] | 489.6 | 489.6 | 2
[7 empty] | 1329.6 | 1329.6 | 5
| 21 | IA18F 99 | BUCATA |  |  | 1 | 0 | 0 | 1
FLUIER DE SEMNALIZARE PT.SUPRAPRESIUNE MONTAT CU FLANSA , Procurare + montaj Semnalizator acustic | [6 empty] | 0 | 0 | 2
[7 empty] | 0 | 0 | 5
| 22 | SD19C 99 | BUCATA |  |  | 1 | 138 | 138 | 1
ROBINET DE RETINERE CU VENTIL DREPT CU MUFE FILETATE, AVIND DIAMETRUL DE: 1 1/4"-1 1/2" , VENTIL DE RETINERE DIN OTEL PT NM3 DN 50 NTR 1-80 | [6 empty] | 111.52 | 111.52 | 2
[7 empty] | 249.52 | 249.52 | 5
| 23 | SF01A 99 | M |  |  | 42 | 0 | 0 | 1
EFECTUAREA PROBEI DE ETANSEITATE LA PRESIUNE A INSTAL. APA, EXEC.CU COND.OL.PT.INSTAL,ZN., 3/8"-2 | [6 empty] | 4.08 | 171.36 | 2
[7 empty] | 4.08 | 171.36 | 5
| 24 | IZA07B 99 | MP |  |  | 76 | 43 | 3268 | 1
VOPSIT.INST.(COND,CORP.RADIAT.CALOR.),MAN, CU: VOPS.ULEI PE COND.CU D.EXT. >60 MM, VOPSEA BRUNA | [6 empty] | 34 | 2584 | 2
[7 empty] | 77 | 5852 | 5
| 25 | SE55A 99 | BUCATA |  |  | 1 | 0 | 0 | 1
GRUP COMPACT DE RIDICARE A PRESIUNII SI DE POMPARE (ELECTROPOMPA,RECIPIENT HIDROPNEUMATIC) , HIDRANTI INTERIORI complet echipat | [6 empty] | 19720 | 19720 | 2
[7 empty] | 19720 | 19720 | 5
| 26 | SE54D 99 | BUCATA |  |  | 2 | 1800 | 3600 | 1
REZERVOR TAMPON DIN MATERIAL PLASTIC (POLIETILENA), CAPACITATE : 1500 - 2000 L , Rezervor tampon de apa de incendiu V=1.0mc Diam=800mm | [6 empty] | 136 | 272 | 2
[7 empty] | 1936 | 3872 | 5
| 27 | SD14A 99 | BUCATA |  |  | 2 | 430 | 860 | 1
SORB SIMPLU SAU CU VENTIL DE RETINERE,CU FLANSA, PT. CONDUCTE DE ASPIRATIE, D= 50-65 MM, SORB SIMPLU CU FLANSE PU DN= 50 PN=10 | [6 empty] | 340 | 680 | 2
[7 empty] | 770 | 1540 | 5
| 28 | SD07C 99 | BUCATA |  |  | 3 | 56 | 168 | 1
ROBINET DE TRECERE CU VENTIL SI MUFE, CU SAU FARA DESCARCARE,PT.TEVI DIN OTEL, D= 1" , ROBINET TREC. FONTA 1" B DESCARCARE PN10 | [6 empty] | 44.88 | 134.64 | 2
[7 empty] | 100.88 | 302.64 | 5
| 29 | SE49A 99 | BUCATA |  |  | 1 | 2300 | 2300 | 1
RECIPIENT PT.HIDROFOR, DIN TABLA DE OTEL, MONTAT PE FUNDATIE, CAPACITATE 160L SAU 250L | [6 empty] | 1768 | 1768 | 2
[7 empty] | 4068 | 4068 | 5
| Cheltuieli directe |  |  | 22135.83 | 34680 |  |  | 56815.83 |  | 0 | 0 | 0 | 0 | 0 | 0 | 0 | 0 | 0

## O.03 D.04
Formular F3 | [8 empty] | 1
Obiectiv: UTCB REAB.,CONS.CFDP CORP C22-C.NOU
LISTA cu cantitatile de lucrari pe categorii de lucrari
Obiect: 03 INST.SANITARE
Categorie: 04 RETEA EXT.CANALIZARE MENAJERA | [7 empty] | [ ron ]
| Nr. | Capitol lucrari | U/M |  |  | Cantitatea | Pretul unitar | Valoare
| Crt. | Simbol |  |  |  |  | a)materiale
|  | Denumire resursa |  |  |  |  | b)manopera
|  | Observatii |  |  |  |  | c)utilaj
|  | Corectii |  |  |  |  | d)transport
|  | Liste Anexe |  |  |  |  | Total(a+b+c+d)
| 1 | ACD01G1 82 | BUCATA |  |  | 1 | 700 | 700 | 1
CAPAC SI RAMA STAS 2308-81 PENTRU CAMINE CU PIESA SUPORT NECAROSABIL TIP I $ | [6 empty] | 571.2 | 571.2 | 2
[7 empty] | 1036 | 1271.2 | 5
| 2 | RPACF14E 99 | BUCATA |  |  | 1 | 4930 | 4930 | 1
CAMINE DE VIZITARE CU H=2 M, SECTIUNEA CIRCULARA, D = 1000 MM | [6 empty] | 1392 | 1392 | 2
[7 empty] | 7296.4 | 6322 | 5
| 3 | ACD18B 99 | M |  |  | 51 | 46 | 2346 | 1
MONTAREA TV. PVC TIP M-3 PT.SCURGERE,IMB.LIPIRE,INEXT.CLADIRILOR, LA 2 M ADANC. D = 75 - 125 MM , TEAVA PVC CU MUFA SI GARNIT. SN4/SDR41 D=110X3,2MM L=1M | [6 empty] | 36.72 | 1872.72 | 2
[7 empty] | 67.6 | 4218.72 | 5
| 4 | DF15XA 93 | M |  |  | 34 | 20.4 | 693.6 | 1
MARCAJ LONGITUDINAL CU BANDA DIN MATERIAL TERMOPLASTIC REFLECTORIZANT, BANDA DIN MATERIAL TERMOPLASTIC REFLECTORIZANTA | [6 empty] | 3.2 | 108.8 | 2
[7 empty] | 25.84 | 802.4 | 5
| 5 | RPCA01B1 82 | M CUB |  |  | 24 | 0 | 0 | 1
SAPATURA DE PAMINT IN SPATII LIMITATE SUB 1,00 M LATIME SI 1,50 M ADINCIME CU MALURI SPRIJINITE * | [6 empty] | 0 | 0 | 2
[7 empty] | 0 | 0 | 5
| 6 | ACE08A1 82 | M CUB |  |  | 10 | 0 | 0 | 1
UMPLUTURA IN SANT.LA COND.DE ALIM.CU APA SI CANALIZARE CU: NISIP $ | [6 empty] | 640 | 6400 | 2
[7 empty] | 1088 | 6400 | 5
| 7 | TSD01C1 82 | M CUB |  |  | 14 | 0 | 0 | 1
IMPRASTIEREA CU LOPATA A PAMINT.AFINAT,STRAT UNIFORM 10-30CM.GROS CU SFARIM.BULG.TEREN TARE | [6 empty] | 0 | 0 | 2
[7 empty] | 0 | 0 | 5
| 8 | TSD04C1 82 | M CUB |  |  | 14 | 0 | 0 | 1
COMPACTAREA CU MAI.DE MINA A UMPLUT.EXECUT.PE STRAT.CU UDAREA FIEC.STRAT DE 20CM GROS.T.NECOEZIV | [6 empty] | 0 | 0 | 2
[7 empty] | 0 | 0 | 5
| 9 | TSD13A1 82 | M CUB |  |  | 1.4 | 0 | 0 | 1
UDAREA MAN.CU STROPIT.A STRATURILOR DE PAM.SI A SUPRAF.INSAMINTATE SAU BRAZDUITE | [6 empty] | 0 | 0 | 2
[7 empty] | 0 | 0 | 5
| 10 | SF04B 99 | ZECI M |  |  | 5 | 0 | 0 | 1
EFECTUAREA PROBEI DE ETANSEITATE SI FUCTIONARE A INSTALATIEI DE CANALIZARE(INDIFERENT MAT.),D=>100MM | [6 empty] | 32 | 160 | 2
[7 empty] | 54.4 | 160 | 5
| Cheltuieli directe |  |  | 8669.6 | 10504.72 |  |  | 19174.32 |  | 0 | 0 | 0 | 0 | 0 | 0 | 0 | 0 | 0

## O.04 D.01
Formular F3 | [8 empty] | 1
Obiectiv: UTCB REAB.,CONS.CFDP CORP C22-C.NOU
LISTA cu cantitatile de lucrari pe categorii de lucrari
Obiect: 04 INST.TERMICE
Categorie: 01 INST.TERMICE RADIAT.+C.T. | [7 empty] | [ ron ]
| Nr. | Capitol lucrari | U/M |  |  | Cantitatea | Pretul unitar | Valoare
| Crt. | Simbol |  |  |  |  | a)materiale
|  | Denumire resursa |  |  |  |  | b)manopera
|  | Observatii |  |  |  |  | c)utilaj
|  | Corectii |  |  |  |  | d)transport
|  | Liste Anexe |  |  |  |  | Total(a+b+c+d)
| 1 | IB06C 99 | BUCATA |  |  | 7 | 740 | 5180 | 1
RADIATOARE DIN OTEL, MONOBLOC AVAND LUNGIMEA DE 1501 -2000 MM , Radiator monobloc de otel 22/600/2000, tip ECORAD | [6 empty] | 355.2 | 2486.4 | 2
[7 empty] | 1095.2 | 7666.4 | 5
| 2 | IB06C 99 | BUCATA |  |  | 11 | 555 | 6105 | 1
RADIATOARE DIN OTEL, MONOBLOC AVAND LUNGIMEA DE 1501 -2000 MM, Radiator monobloc de otel 22/600/1600 | [6 empty] | 266.4 | 2930.4 | 2
[7 empty] | 821.4 | 9035.4 | 5
| 3 | IB06B 99 | BUCATA |  |  | 37 | 495 | 18315 | 1
RADIATOARE DIN OTEL, MONOBLOC AVAND LUNGIMEA DE 1001 -1500 MM , Radiator monobloc de otel 22/600/1400 | [6 empty] | 237.6 | 8791.2 | 2
[7 empty] | 732.6 | 27106.2 | 5
| 4 | IB06B 99 | BUCATA |  |  | 17 | 428 | 7276 | 1
RADIATOARE DIN OTEL, MONOBLOC AVAND LUNGIMEA DE 1001 -1500 MM , Radiator monobloc de otel 22/600/1200 | [6 empty] | 205.44 | 3492.48 | 2
[7 empty] | 633.44 | 10768.48 | 5
| 5 | IB06B 99 | BUCATA |  |  | 6 | 344 | 2064 | 1
RADIATOARE DIN OTEL, MONOBLOC AVAND LUNGIMEA DE 1001 -1500 MM, Radiator monobloc de otel 22/600/1100 | [6 empty] | 229.3333 | 1376 | 2
[7 empty] | 573.3333 | 3440 | 5
| 6 | IB06A 99 | BUCATA |  |  | 12 | 403 | 4836 | 1
RADIATOARE DIN OTEL, MONOBLOC AVAND LUNGIMEA DE PANA LA 1000 MM, INCLUSIV, Radiator monobloc de otel 22/600/1000 | [6 empty] | 268.6667 | 3224 | 2
[7 empty] | 671.6667 | 8060 | 5
| 7 | IB06A 99 | BUCATA |  |  | 6 | 327 | 1962 | 1
RADIATOARE DIN OTEL, MONOBLOC AVAND LUNGIMEA DE PANA LA 1000 MM, INCLUSIV , Radiator monobloc de otel 22/600/900 | [6 empty] | 156.96 | 941.76 | 2
[7 empty] | 483.96 | 2903.76 | 5
| 8 | IB06A 99 | BUCATA |  |  | 8 | 319 | 2552 | 1
RADIATOARE DIN OTEL, MONOBLOC AVAND LUNGIMEA DE PANA LA 1000 MM, INCLUSIV , Radiator monobloc de otel 22/600/800 | [6 empty] | 153.12 | 1224.96 | 2
[7 empty] | 472.12 | 3776.96 | 5
| 9 | IB06A 99 | BUCATA |  |  | 10 | 243 | 2430 | 1
RADIATOARE DIN OTEL, MONOBLOC AVAND LUNGIMEA DE PANA LA 1000 MM, INCLUSIV, Radiator monobloc de otel 22/600/600 | [6 empty] | 116.64 | 1166.4 | 2
[7 empty] | 359.64 | 3596.4 | 5
| 10 | IB06A 99 | BUCATA |  |  | 1 | 235 | 235 | 1
RADIATOARE DIN OTEL, MONOBLOC AVAND LUNGIMEA DE PANA LA 1000 MM, INCLUSIV , Radiator monobloc de otel 11/600/1000, tip ECORAD | [6 empty] | 112.8 | 112.8 | 2
[7 empty] | 347.8 | 347.8 | 5
| 11 | IB06A 99 | BUCATA |  |  | 4 | 155 | 620 | 1
RADIATOARE DIN OTEL, MONOBLOC AVAND LUNGIMEA DE PANA LA 1000 MM, INCLUSIV , Radiator monobloc de otel 11/600/600 | [6 empty] | 74.4 | 297.6 | 2
[7 empty] | 229.4 | 917.6 | 5
| 12 | IB06A 99 | BUCATA |  |  | 6 | 138 | 828 | 1
RADIATOARE DIN OTEL, MONOBLOC AVAND LUNGIMEA DE PANA LA 1000 MM, INCLUSIV, Radiator monobloc de otel 11/600/500 | [6 empty] | 66.24 | 397.44 | 2
[7 empty] | 204.24 | 1225.44 | 5
| 13 | IB05A 99 | BUCATA |  |  | 11 | 3200 | 35200 | 1
RADIATOARE DIN ALUMINIU CORPUL DE RADIATOR AVAND PANA LA 10 ELEMENTE ,INCLUSIV, ELEMENT DE RADIATOR DIN ALUMINIU MODEL 1800 | [6 empty] | 700 | 7700 | 2
[7 empty] | 4736 | 42900 | 5
| 14 | IB05A 99 | BUCATA |  |  | 1 | 3200 | 3200 | 1
RADIATOARE DIN ALUMINIU CORPUL DE RADIATOR AVAND PANA LA 10 ELEMENTE ,INCLUSIV, ELEMENT DE RADIATOR DIN ALUMINIU MODEL 1800 | [6 empty] | 700 | 700 | 2
[7 empty] | 4736 | 3900 | 5
| 15 | ID01A 99 | BUCATA |  |  | 48 | 170 | 8160 | 1
ROBINET CU VENTIL DUBLU REGLAJ (TUR SAU RETUR) PTR.INST. DE INCALZIRE CENTRALA AVAND DN=3/8"-1/2" , Robinet tur 1/2", CALEFFI | [6 empty] | 81.6 | 3916.8 | 2
[7 empty] | 251.6 | 12076.8 | 5
| 16 | ID01A 99 | BUCATA |  |  | 89 | 168 | 14952 | 1
ROBINET CU VENTIL DUBLU REGLAJ (TUR SAU RETUR) PTR.INST. DE INCALZIRE CENTRALA AVAND DN=3/8"-1/2", Robinet tur termostatabil, CALEFFI | [6 empty] | 80.64 | 7176.96 | 2
[7 empty] | 248.64 | 22128.96 | 5
| 17 | ID01A 99 | BUCATA |  |  | 137 | 170 | 23290 | 1
ROBINET CU VENTIL DUBLU REGLAJ (TUR SAU RETUR) PTR.INST. DE INCALZIRE CENTRALA AVAND DN=3/8"-1/2", Robinet retur 1/2", CALEFFI | [6 empty] | 81.6 | 11179.2 | 2
[7 empty] | 251.6 | 34469.2 | 5
| 18 | IC36F 99 | M |  |  | 40 | 94 | 3760 | 1
TV POLIET.ARMATA DE INALTA DENSIT.,POLIPROP.ARMATA /NEARMATA D=63MM MONT.IN COL.LA INST.INC.CENTR., TEAVA GRI PP-R/AL PN20 SDR6 D=63X10,5MM | [6 empty] | 45.12 | 1804.8 | 2
[7 empty] | 139.12 | 5564.8 | 5
| 19 | IC36E 99 | M |  |  | 27 | 86 | 2322 | 1
TV POLIET.ARMATA DE INALTA DENSIT.,POLIPROP.ARMATA /NEARMATA D=50MM MONT.IN COL.LA INST.INC.CENTR., TEAVA GRI PP-R/AL PN20 SDR6 D=50X8,3MM | [6 empty] | 41.28 | 1114.56 | 2
[7 empty] | 127.28 | 3436.56 | 5
| 20 | IC36D 99 | M |  |  | 27 | 75 | 2025 | 1
TV POLIET.ARMATA DE INALTA DENSIT.,POLIPROP.ARMATA /NEARMATA D=40MM MONT.IN COL.LA INST.INC.CENTR. , TEAVA GRI PP-R/AL PN20 SDR6 D=40X6,7MM | [6 empty] | 36 | 972 | 2
[7 empty] | 111 | 2997 | 5
| 21 | IC35D 99 | M |  |  | 64 | 64 | 4096 | 1
TV POLIET.ARMATA INALTA DENS.,POLIPROP.ARMATA /NEARM D=32MM MONT.LA LEG.CORP INC.LA INST.INC.CENTR., TEAVA GRI PP-R/AL PN20 SDR6 D=32X5,4MM | [6 empty] | 30.72 | 1966.08 | 2
[7 empty] | 94.72 | 6062.08 | 5
| 22 | IC35A 99 | M |  |  | 3560 | 5.5 | 19580 | 1
TV POLIET.ARMATA INALTA DENS.,POLIPROP.ARMATA /NEARM D<18MM MONT.LA LEG.CORP INC.LA INST.INC.CENTR, TEAVA PEX CU BARIERA DE OXIGEN D.16X2,0 MM | [6 empty] | 3 | 10680 | 2
[7 empty] | 8.5 | 30260 | 5
| 23 | IC39B 99 | BUCATA |  |  | 6 | 1692.3077 | 10153.8462 | 1
DISTRIB/COLECTOR DIN CUPRU D=1" PT.RAC.CORPURI INC.LA INST.INC.CU TV. PLASTIC MONT PE ZID CARAM, COLECTOR QUADRO 1" CU 11 CIRC.SI ROB.INCHIDERE 3/4", Distribuitor REHAU 1" - 16 cu 11 circuite | [6 empty] | 812.3077 | 4873.8462 | 2
[7 empty] | 2504.6154 | 15027.6923 | 5
| 24 | IC39B 99 | BUCATA |  |  | 8 | 1384.6154 | 11076.9231 | 1
DISTRIB/COLECTOR DIN CUPRU D=1" PT.RAC.CORPURI INC.LA INST.INC.CU TV. PLASTIC MONT PE ZID CARAM, Distribuitor REHAU 1" - 16 cu 10 circuite, COLECTOR BARA 1"- 10 CIRC.CAPTETE TERMOST.EUROCON 3/4" | [6 empty] | 664.6154 | 5316.9231 | 2
[7 empty] | 2049.2308 | 16393.8462 | 5
| 25 | IC39B 99 | BUCATA |  |  | 5 | 1353.8462 | 6769.2308 | 1
DISTRIB/COLECTOR DIN CUPRU D=1" PT.RAC.CORPURI INC.LA INST.INC.CU TV. PLASTIC MONT PE ZID CARAM, Distribuitor REHAU 1" - 16 cu 9 circuite, COLECTOR QUADRO 1" CU 9 CIRC.SI ROB.INCHIDERE 3/4" | [6 empty] | 649.8462 | 3249.2308 | 2
[7 empty] | 2003.6923 | 10018.4615 | 5
| 26 | IC39B 99 | BUCATA |  |  | 3 | 1230.7692 | 3692.3077 | 1
DISTRIB/COLECTOR DIN CUPRU D=1" PT.RAC.CORPURI INC.LA INST.INC.CU TV. PLASTIC MONT PE ZID CARAM, Distribuitor REHAU 1" - 16 cu 8 circuite, COLECTOR QUADRO 1" CU 8 CIRC.SI ROB.INCHIDERE 3/4" | [6 empty] | 590.7692 | 1772.3077 | 2
[7 empty] | 1821.5385 | 5464.6154 | 5
| 27 | 00613B5E 02 | BUCATA |  |  | 23 | 84 | 1932 | 1
TEU ALAMA PT. PEXAL TIP FI 26 X 1" | [6 empty] | 40.32 | 927.36 | 2
[7 empty] | 124.32 | 2859.36 | 5
| 28 | 00613B2D 02 | BUCATA |  |  | 47 | 38 | 1786 | 1
MUFA /COT ALAMA PT. PEXAL TIP FI /FE 20 X 1/2" | [6 empty] | 18.24 | 857.28 | 2
[7 empty] | 56.24 | 2643.28 | 5
| 29 | ID06A 99 | BUCATA |  |  | 23 | 54 | 1242 | 1
DEZAERATOR AUTOMAT DE COLOANA 1/2", LA DISTRIBUITOARELE DE INCALZIRE | [6 empty] | 25.92 | 596.16 | 2
[7 empty] | 79.92 | 1838.16 | 5
| 30 | ID04A 99 | BUCATA |  |  | 23 | 45 | 1035 | 1
ROBINET DE GOLIRE 1/2" MF CU PORTFURTUN | [6 empty] | 21.6 | 496.8 | 2
[7 empty] | 66.6 | 1531.8 | 5
| 31 | ID04A 99 | BUCATA |  |  | 232 | 34 | 7888 | 1
ROBINET MINI 1/2" CU SFERA MF, PT. CIRCUITELE DE LA DISTRIBUITOARE | [6 empty] | 16.32 | 3786.24 | 2
[7 empty] | 50.32 | 11674.24 | 5
| 32 | 00612C3A 02 | BUCATA |  |  | 232 | 32 | 7424 | 1
RACORD REHAU PT.TEAVA RAUTITAN 16X1/2" FI CU MANSON ALUNECATOR RAUTITAN MX | [6 empty] | 15.36 | 3563.52 | 2
[7 empty] | 47.36 | 10987.52 | 5
| 33 | 00612C3A 02 | BUCATA |  |  | 232 | 32 | 7424 | 1
RACORD REHAU PT.TEAVA RAUTITAN 16X1/2" FE CU MANSON ALUNECATOR RAUTITAN MX | [6 empty] | 15.36 | 3563.52 | 2
[7 empty] | 47.36 | 10987.52 | 5
| 34 | IB20A 99 | BUCATA |  |  | 232 | 32 | 7424 | 1
ELEMENTE DE SUSTINERE PTR. CORPURI DE INCALZIRE MONTATE PE ZID DE CARAMIDA, TIJA INOX 150 MM | [6 empty] | 15.36 | 3563.52 | 2
[7 empty] | 47.36 | 10987.52 | 5
| 35 | 8804773 | BUCATA |  |  | 7 | 320 | 2240 | 1
CASETA MET. PT. DISTRIBUITOR.800X400 MM, cu capac de vizitare pentru distribuitoare | [6 empty] | 153.6 | 1075.2 | 2
[7 empty] | 473.6 | 3315.2 | 5
| 36 | 8804772 | BUCATA |  |  | 4 | 250 | 1000 | 1
CASETA MET. PT. DISTRIBUITOR.600X400 MM | [6 empty] | 120 | 480 | 2
[7 empty] | 370 | 1480 | 5
| 37 | IZD05E 09 | MP |  |  | 80 | 32 | 2560 | 1
IZOLATIE TIP ARMACELL DN63 * 6 MM, TRASEE DISTRIBUTIE, IZOLATIE TIP TUBOLIT S | [6 empty] | 19 | 1520 | 2
[7 empty] | 51 | 4080 | 5
| 38 | IZD05E 09 | MP |  |  | 42 | 28 | 1176 | 1
IZOLATIE TIP ARMACELL DN50 * 6 MM, TRASEE DISTRIBUTIE, IZOLATIE TIP TUBOLIT S | [6 empty] | 16 | 672 | 2
[7 empty] | 44 | 1848 | 5
| 39 | IZD05E 09 | MP |  |  | 34 | 25 | 850 | 1
IZOLATIE TIP ARMACELL DN40 * 6 MM, TRASEE DISTRIBUTIE, IZOLATIE TIP TUBOLIT S | [6 empty] | 13 | 442 | 2
[7 empty] | 38 | 1292 | 5
| 40 | IZD05E 09 | MP |  |  | 64 | 23 | 1472 | 1
IZOLATIE TIP ARMACELL DN32 * 6 MM, TRASEE DISTRIBUTIE, IZOLATIE TIP TUBOLIT S | [6 empty] | 12 | 768 | 2
[7 empty] | 35 | 2240 | 5
| 41 | IC41B 99 | BUCATA |  |  | 25 | 18 | 450 | 1
BRATARA PTR.FIXAREA COND.DE OL PTR.INST.DE INC.CENTR.SAU GAZE D =11/4-2" MONT.PRIN IMPUSCARE, Coliere de sustinere 2" | [6 empty] | 8.64 | 216 | 2
[7 empty] | 26.64 | 666 | 5
| 42 | IC41B 99 | BUCATA |  |  | 17 | 16 | 272 | 1
BRATARA PTR.FIXAREA COND.DE OL PTR.INST.DE INC.CENTR.SAU GAZE D =11/4-2" MONT.PRIN IMPUSCARE, Coliere de sustinere 1 1/2" | [6 empty] | 7.68 | 130.56 | 2
[7 empty] | 23.68 | 402.56 | 5
| 43 | IC41B 99 | BUCATA |  |  | 17 | 14 | 238 | 1
BRATARA PTR.FIXAREA COND.DE OL PTR.INST.DE INC.CENTR.SAU GAZE D =11/4-2" MONT.PRIN IMPUSCARE, Coliere de sustinere 1 1/4" | [6 empty] | 6.72 | 114.24 | 2
[7 empty] | 20.72 | 352.24 | 5
| 44 | IC41A 99 | BUCATA |  |  | 30 | 13 | 390 | 1
BRATARA PTR.FIXAREA COND.DE OL PTR.INST.DE INC.CENTR.SAU GAZE D PANA LA 1" MONT.PRIN IMPUSCARE, Coliere de sustinere 1" | [6 empty] | 6.24 | 187.2 | 2
[7 empty] | 19.24 | 577.2 | 5
| 45 | ID04A 99 | BUCATA |  |  | 23 | 85 | 1955 | 1
ROBINET DE TRECERE SAU DE RETINERE CU MUFE DN=1/2"-1" PTR. INST.DE INCALZIRE CENTRALA, ROBINET COLECTOR CU RACORD OLANDEZ PT.PEX HOL-FI 1" | [6 empty] | 40.8 | 938.4 | 2
[7 empty] | 125.8 | 2893.4 | 5
| 46 | IC38C 99 | BUCATA |  |  | 23 | 85 | 1955 | 1
PIESA RACORD.(FITING)POLIPROP.CU 2 IMBIN.IMBINATA PRIN POLIFUSIUNE CU TV.POLIPROP.ARMATA DEXT=32MM, ADAPTOR DIN POLIPROPILENA, FILET INTERIOR, D=32- 1" | [6 empty] | 40.8 | 938.4 | 2
[7 empty] | 125.8 | 2893.4 | 5
| 47 | IC38F 99 | BUCATA |  |  | 20 | 22 | 440 | 1
PIESA RACORD.(FITING)POLIPROP.CU 2 IMBIN.IMBINATA PRIN POLIFUSIUNE CU TV.POLIPROP.ARMATA DEXT=63MM, Coturi ppr Dn63, îmbinate prin termofusiune | [6 empty] | 10.56 | 211.2 | 2
[7 empty] | 32.56 | 651.2 | 5
| 48 | IC38C 99 | BUCATA |  |  | 100 | 6 | 600 | 1
PIESA RACORD.(FITING)POLIPROP.CU 2 IMBIN.IMBINATA PRIN POLIFUSIUNE CU TV.POLIPROP.ARMATA DEXT=32MM, Coturi ppr Dn32, îmbinate prin termofusiune | [6 empty] | 2.88 | 288 | 2
[7 empty] | 8.88 | 888 | 5
| 49 | IC38F 99 | BUCATA |  |  | 3 | 7 | 21 | 1
PIESA RACORD.(FITING)POLIPROP.CU 2 IMBIN.IMBINATA PRIN POLIFUSIUNE CU TV.POLIPROP.ARMATA DEXT=63MM, Reductii ppr 63/50, îmbinate prin termofusiune | [6 empty] | 3.36 | 10.08 | 2
[7 empty] | 10.36 | 31.08 | 5
| 50 | IC38F 99 | BUCATA |  |  | 3 | 7 | 21 | 1
PIESA RACORD.(FITING)POLIPROP.CU 2 IMBIN.IMBINATA PRIN POLIFUSIUNE CU TV.POLIPROP.ARMATA DEXT=63MM, Reductii ppr 63/40, îmbinate prin termofusiun | [6 empty] | 3.36 | 10.08 | 2
[7 empty] | 10.36 | 31.08 | 5
| 51 | IC38E 99 | BUCATA |  |  | 3 | 7 | 21 | 1
PIESA RACORD.(FITING)POLIPROP.CU 2 IMBIN.IMBINATA PRIN POLIFUSIUNE CU TV.POLIPROP.ARMATA DEXT=50MM, Reductii ppr 50/40, îmbinate prin termofusiune | [6 empty] | 3.36 | 10.08 | 2
[7 empty] | 10.36 | 31.08 | 5
| 52 | IC38D 99 | BUCATA |  |  | 6 | 7 | 42 | 1
PIESA RACORD.(FITING)POLIPROP.CU 2 IMBIN.IMBINATA PRIN POLIFUSIUNE CU TV.POLIPROP.ARMATA DEXT=40MM, Reductii ppr 40/32, îmbinate prin termofusiune | [6 empty] | 3.2 | 19.2 | 2
[7 empty] | 10.2 | 61.2 | 5
| 53 | IC38L 99 | BUCATA |  |  | 6 | 22 | 132 | 1
PIESA RACORD.(FITING)POLIPROP.CU 3 IMBIN.IMBINATA PRIN POLIFUSIUNE CU TV.POLIPROP.ARMATA DEXT=63MM, Teuri ppr 63/32/63, îmbinare prin termofusiune | [6 empty] | 10.56 | 63.36 | 2
[7 empty] | 32.56 | 195.36 | 5
| 54 | IC38K 99 | BUCATA |  |  | 6 | 16 | 96 | 1
PIESA RACORD.(FITING)POLIPROP.CU 3 IMBIN.IMBINATA PRIN POLIFUSIUNE CU TV.POLIPROP.ARMATA DEXT=50MM, Teuri ppr 50/32/50, îmbinare prin termofusiune | [6 empty] | 7.68 | 46.08 | 2
[7 empty] | 23.68 | 142.08 | 5
| 55 | IC38J 99 | BUCATA |  |  | 3 | 15 | 45 | 1
PIESA RACORD.(FITING)POLIPROP.CU 3 IMBIN.IMBINATA PRIN POLIFUSIUNE CU TV.POLIPROP.ARMATA DEXT=40MM, Teuri ppr 40/32/40, îmbinare prin termofusiune | [6 empty] | 7.2 | 21.6 | 2
[7 empty] | 22.2 | 66.6 | 5
| 56 | IC43A 99 | BUCATA |  |  | 17 | 36 | 612 | 1
CONFECTIONARE SI MONTARE TEVI DE PROTECTIE CU D=1"-2" LA TRECEREA CONDUCTELOR PRIN PLANSEE, TEAVA INST.NEAGRA NEFIL.M - 50(2 ) OL 32 | [6 empty] | 17.28 | 293.76 | 2
[7 empty] | 53.28 | 905.76 | 5
| 57 | IC30D 99 | BUCATA |  |  | 10 | 37 | 370 | 1
FITINGURI DIN FONTA MALEABILA CU 2 INSURUBARI D=1'" MONT.PRIN ISURUBARE CU TEAVA DE OL, DOP DIN FONTA MALEABILA T9 S487 DN 25 | [6 empty] | 17.76 | 177.6 | 2
[7 empty] | 54.76 | 547.6 | 5
| 58 | IC30D 99 | BUCATA |  |  | 10 | 14 | 140 | 1
FITINGURI DIN FONTA MALEABILA CU 2 INSURUBARI D=1'" MONT.PRIN ISURUBARE CU TEAVA DE OL | [6 empty] | 6.72 | 67.2 | 2
[7 empty] | 20.72 | 207.2 | 5
| 59 | IC30D 99 | BUCATA |  |  | 30 | 15 | 450 | 1
FITINGURI DIN FONTA MALEABILA CU 2 INSURUBARI D=1'" MONT.PRIN ISURUBARE CU TEAVA DE OL, REDUCTIE FONTA MALEABILA N4 S 477 25X 15 ZN | [6 empty] | 7.2 | 216 | 2
[7 empty] | 22.2 | 666 | 5
| 60 | ID06A 99 | BUCATA |  |  | 10 | 55 | 550 | 1
ROBINET DE AERISIRE CU CHEIE MOBILA PT.INSTAL. DE INC.CENTR. CU DN=1/2", Dezaerator local 1/2" pentru radiator de aluminiu | [6 empty] | 26.4 | 264 | 2
[7 empty] | 81.4 | 814 | 5
| 61 | IB20A 99 | BUCATA |  |  | 34 | 32 | 1088 | 1
ELEMENTE DE SUSTINERE PTR. CORPURI DE INCALZIRE MONTATE PE ZID DE CARAMIDA, CONSOLA PTR.RADIATOR CU LUNGIMEA DE 250 MM | [6 empty] | 15.36 | 522.24 | 2
[7 empty] | 47.36 | 1610.24 | 5
| 62 | IA12B 99 | BUCATA |  |  | 3 | 0 | 0 | 1
CAZAN MURAL DE PREP.AGENT TERMIC PTR.INCALZ.MONTAT DIRECT PE PERETE ,CU PUTEREA CALORICA 25,1-40 KW, asim. Instalare grup termic mural 115 kw | [6 empty] | 8917.12 | 26751.36 | 2
[7 empty] | 8917.12 | 26751.36 | 5
| 63 | IA32A 99 | BUCATA |  |  | 3 | 0 | 0 | 1
VAS DE EXPANSIUNE INCHIS CU MEMBRANA AVAND CAPACITATEA DE PANA LA 500 L, Instalare vas expansiune pentru încalzire 110 l | [6 empty] | 1216 | 3648 | 2
[7 empty] | 1216 | 3648 | 5
| 64 | IA17B 99 | BUCATA |  |  | 1 | 0 | 0 | 1
BOILER VERTICAL MONTAT PE PARDOSEALA CU CAPACIT.DE 350-800 L, Instalare boiler pe pardoseala 500 l | [6 empty] | 2128 | 2128 | 2
[7 empty] | 8778 | 2128 | 5
| 65 | IA32A 99 | BUCATA |  |  | 1 | 0 | 0 | 1
VAS DE EXPANSIUNE INCHIS CU MEMBRANA AVAND CAPACITATEA DE PANA LA 500 L, Instalare vas expansiune 25 l, protectie boiler | [6 empty] | 92.8 | 92.8 | 2
[7 empty] | 92.8 | 92.8 | 5
| 66 | IA38A 99 | BUCATA |  |  | 2 | 0 | 0 | 1
POMPA DE CIRCULATIE (RECIRCULATIE) MONT.PE COND.PRIN FLANSE AVAND DIAM.PANA LA 2" (50MM) INCLUSIV, Instalare pompe de circulatie cu flanse | [6 empty] | 2000 | 4000 | 2
[7 empty] | 2000 | 4000 | 5
| 67 | IA37B 99 | BUCATA |  |  | 4 | 0 | 0 | 1
POMPA CIRCULATIE (RECIRCULATIE) MONT. PE COND. EXISTENTA PRIN INSURUBARE AVAND DIAM.PESTE 1", Instalare pompe de circulatie cu filet | [6 empty] | 1164 | 4656 | 2
[7 empty] | 1164 | 4656 | 5
| 68 | ID13A 99 | BUCATA |  |  | 1 | 550 | 550 | 1
SUPAPA DE BLOCARE CU MUFE, MONTATA PE CONDUCTE DE GAZE AVAND DN=1/2", Instalare dispozitiv de siguranta la lipsa gaz | [6 empty] | 264 | 264 | 2
[7 empty] | 814 | 814 | 5
| 69 | IA42C 99 | BUCATA |  |  | 1 | 750 | 750 | 1
REGULATOR PRES.PT.INST.GAZ CU P.MAX.INTRARE-2AT.PT.DEBIT NORM.35MC/H CU RAC.INTR.DN1";IESIRE DN11/4", Instalare filtru stabilizator pentru gaze | [6 empty] | 360 | 360 | 2
[7 empty] | 1110 | 1110 | 5
| 70 | IA18J 99 | BUCATA |  |  | 1 | 16 | 16 | 1
STUT CU ROBINET DE CONTROL PENTRU ARMATURI, asim. Instalare senzor de exterior | [6 empty] | 7.68 | 7.68 | 2
[7 empty] | 23.68 | 23.68 | 5
| 71 | 00611A09 02 | M |  |  | 20 | 230 | 4600 | 1
TEAVA PP-R, PREGATIRE PT.MONTARE, MONTARE SI FIXARE IN DISPOZITIVE DE SUSTINERE D.110 MM, TEAVA PP-R ALBA PN20 SDR6 D=110X18,3MM | [6 empty] | 110.4 | 2208 | 2
[7 empty] | 340.4 | 6808 | 5
| 72 | IC36E 99 | M |  |  | 6 | 86 | 516 | 1
TV POLIET.ARMATA DE INALTA DENSIT.,POLIPROP.ARMATA /NEARMATA D=50MM MONT.IN COL.LA INST.INC.CENTR., TEAVA GRI PP-R/AL PN20 SDR6 D=50X8,3MM | [6 empty] | 41.28 | 247.68 | 2
[7 empty] | 127.28 | 763.68 | 5
| 73 | IC36D 99 | M |  |  | 12 | 75 | 900 | 1
TV POLIET.ARMATA DE INALTA DENSIT.,POLIPROP.ARMATA /NEARMATA D=40MM MONT.IN COL.LA INST.INC.CENTR., TEAVA GRI PP-R/AL PN20 SDR6 D=40X6,7MM | [6 empty] | 36 | 432 | 2
[7 empty] | 111 | 1332 | 5
| 74 | IC35D 99 | M |  |  | 6 | 64 | 384 | 1
TV POLIET.ARMATA INALTA DENS.,POLIPROP.ARMATA /NEARM D=32MM MONT.LA LEG.CORP INC.LA INST.INC.CENTR., TEAVA GRI PP-R/AL PN20 SDR6 D=32X5,4MM | [6 empty] | 30.72 | 184.32 | 2
[7 empty] | 94.72 | 568.32 | 5
| 75 | SD07I 99 | BUCATA |  |  | 6 | 1700 | 10200 | 1
ROBINET DE TRECERE CU VENTIL SI MUFE, CU SAU FARA DESCARCARE,PT.TEVI DIN OTEL, D= 4", ROBINET CU INCHIDERE SFERICA,MANETA TIP PARGHIE D=4" | [6 empty] | 816 | 4896 | 2
[7 empty] | 2516 | 15096 | 5
| 76 | SD07F 99 | BUCATA |  |  | 6 | 240 | 1440 | 1
ROBINET DE TRECERE CU VENTIL SI MUFE, CU SAU FARA DESCARCARE,PT.TEVI DIN OTEL, D= 2", ROBINET CU INCHIDERE SFERICA,MANETA TIP PARGHIE D= 2" | [6 empty] | 115.2 | 691.2 | 2
[7 empty] | 355.2 | 2131.2 | 5
| 77 | SD07E 99 | BUCATA |  |  | 9 | 149 | 1341 | 1
ROBINET DE TRECERE CU VENTIL SI MUFE, CU SAU FARA DESCARCARE,PT.TEVI DIN OTEL,D= 1 1/2", ROBINET CU INCHIDERE SFERICA,MANETA TIP PARGHIE D=1 1/2 | [6 empty] | 71.52 | 643.68 | 2
[7 empty] | 220.52 | 1984.68 | 5
| 78 | SD07D 99 | BUCATA |  |  | 7 | 120 | 840 | 1
ROBINET DE TRECERE CU VENTIL SI MUFE, CU SAU FARA DESCARCARE,PT.TEVI DIN OTEL, D= 1 1/4", ROBINET CU INCHIDERE SFERICA,MANETA TIP PARGHIE D=1 1/4 | [6 empty] | 57.6 | 403.2 | 2
[7 empty] | 177.6 | 1243.2 | 5
| 79 | ID04A 99 | BUCATA |  |  | 4 | 120 | 480 | 1
ROBINET DE TRECERE SAU DE RETINERE CU MUFE DN=1/2"-1" PTR. INST.DE INCALZIRE CENTRALA, ROBINET APA COTIT TIP FE CU PORTFURTUN 1/2" | [6 empty] | 57.6 | 230.4 | 2
[7 empty] | 177.6 | 710.4 | 5
| 80 | SD11C 99 | BUCATA |  |  | 2 | 340 | 680 | 1
ROBINET DE RETINERE CU VENTIL DREPT DIN FONTA, CU FLANSE, D= 50-65 MM, SUPAPA DE SENS CU ARC (CLAPET ANTIRETUR) CU D=2" | [6 empty] | 163.2 | 326.4 | 2
[7 empty] | 503.2 | 1006.4 | 5
| 81 | SD11B 99 | BUCATA |  |  | 3 | 180 | 540 | 1
ROBINET DE RETINERE CU VENTIL DREPT DIN FONTA, CU FLANSE, D= 25-40 MM, SUPAPA DE SENS CU ARC (CLAPET ANTIRETUR) CU D=1 1/2" | [6 empty] | 86.4 | 259.2 | 2
[7 empty] | 266.4 | 799.2 | 5
| 82 | SD11B 99 | BUCATA |  |  | 2 | 120 | 240 | 1
ROBINET DE RETINERE CU VENTIL DREPT DIN FONTA, CU FLANSE, D= 25-40 MM, SUPAPA DE SENS CU ARC (CLAPET ANTIRETUR) CU D=1 1/4" | [6 empty] | 57.6 | 115.2 | 2
[7 empty] | 177.6 | 355.2 | 5
| 83 | SE56A 99 | BUCATA |  |  | 1 | 2300 | 2300 | 1
FILTRU PT. APA POTABILA CU MUFE FILETATE PT. MONTAJ PE CONDUCTA,AVIND DIAMETRUL DE 1"-2", asim. Filtru Y 4", pe returul general de încalzire | [6 empty] | 1104 | 1104 | 2
[7 empty] | 3404 | 3404 | 5
| 84 | SE56A 99 | BUCATA |  |  | 1 | 320 | 320 | 1
FILTRU PT. APA POTABILA CU MUFE FILETATE PT. MONTAJ PE CONDUCTA,AVIND DIAMETRUL DE 1"-2" , FILTRU PENTRU APA CU MUFE FILETATE D=1 1/4" | [6 empty] | 153.6 | 153.6 | 2
[7 empty] | 473.6 | 473.6 | 5
| 85 | SD20C 99 | BUCATA |  |  | 6 | 430 | 2580 | 1
RACORD OLANDEZ SI CU COT CU RACORD OLANDEZ, ZINCAT, CU ETANSARE PLANA, FILET INT-EXT,D= 1 1/4" - 2", asim. Racord holender 4" | [6 empty] | 206.4 | 1238.4 | 2
[7 empty] | 636.4 | 3818.4 | 5
| 86 | SD20C 99 | BUCATA |  |  | 9 | 90 | 810 | 1
RACORD OLANDEZ SI CU COT CU RACORD OLANDEZ, ZINCAT, CU ETANSARE PLANA, FILET INT-EXT,D= 1 1/4" - 2", Racord holender 11/2" | [6 empty] | 43.2 | 388.8 | 2
[7 empty] | 133.2 | 1198.8 | 5
| 87 | SD20C 99 | BUCATA |  |  | 7 | 50 | 350 | 1
RACORD OLANDEZ SI CU COT CU RACORD OLANDEZ, ZINCAT, CU ETANSARE PLANA, FILET INT-EXT,D= 1 1/4" - 2", Racord holender 11/4" | [6 empty] | 24 | 168 | 2
[7 empty] | 74 | 518 | 5
| 88 | IC18XC 91 | BUCATA |  |  | 4 | 140 | 560 | 1
FLANSA ROTUNDA PLATA PT.SUDARE,MONT.LA COND.DIN TEAVA NEAGRA OL PT.INST.CU PN6,10SAU16ATM D=65-80 MM, FLANSA PLATA PN 16 65- 76 OL44-3K | [6 empty] | 67.2 | 268.8 | 2
[7 empty] | 207.2 | 828.8 | 5
| 89 | IA18B 99 | BUCATA |  |  | 3 | 95 | 285 | 1
HIDROMETRU SAU MANOMETRU CU ROBINET DE CONTROL, Manometru 4 bari | [6 empty] | 45.6 | 136.8 | 2
[7 empty] | 140.6 | 421.8 | 5
| 90 | IA18A 99 | BUCATA |  |  | 2 | 149 | 298 | 1
TERMOMETRU (DREPT SAU COLTAR) CU APARATOARE SAU TERMOMETRU CU SCALA ROTUNDA, Termometru 120º | [6 empty] | 71.52 | 143.04 | 2
[7 empty] | 220.52 | 441.04 | 5
| 91 | IA20B 99 | BUCATA |  |  | 3 | 1300 | 3900 | 1
SUPAPA DE SIGURANTA MONTATA PRIN INSURUBARE AVAND DIAM.NOMIN.DE 11/4" - 11/2" , SUPAPA SIGUR.PIRGHIE CU MUFE STAS 5735-67 DN11/2 TOLI | [6 empty] | 624 | 1872 | 2
[7 empty] | 1924 | 5772 | 5
| 92 | IC46D 99 | BUCATA |  |  | 1 | 249 | 249 | 1
DISTRIBUITOR-COLECTOR PTR.PUNCTE SI CENTRALE TERMICE MONT.PE SUSTINATOR GATA CONF.250 MM, COLECTOR BARA D.1" CU 3 CIRC. ADAPTOR EUROCON 3/4" | [6 empty] | 119.52 | 119.52 | 2
[7 empty] | 368.52 | 368.52 | 5
| 93 | IC46D 99 | BUCATA |  |  | 1 | 320 | 320 | 1
DISTRIBUITOR-COLECTOR PTR.PUNCTE SI CENTRALE TERMICE MONT.PE SUSTINATOR GATA CONF.250 MM, COLECTOR-DISTRIB.CU 4 RACORDURI,TIP FE,D=1" | [6 empty] | 153.6 | 153.6 | 2
[7 empty] | 473.6 | 473.6 | 5
| 94 | ID06A 99 | BUCATA |  |  | 8 | 56 | 448 | 1
ROBINET DE AERISIRE CU CHEIE MOBILA PT.INSTAL. DE INC.CENTR. CU DN=1/4", asim. Dezaerator automat 1/2" | [6 empty] | 26.88 | 215.04 | 2
[7 empty] | 82.88 | 663.04 | 5
| 95 | ID04A 99 | BUCATA |  |  | 8 | 32 | 256 | 1
ROBINET DE TRECERE SAU DE RETINERE CU MUFE DN=1/2"-1" PTR. INST.DE INCALZIRE CENTRALA | [6 empty] | 15.36 | 122.88 | 2
[7 empty] | 47.36 | 378.88 | 5
| 96 | SE56A 99 | BUCATA |  |  | 3 | 290 | 870 | 1
FILTRU PT. APA POTABILA CU MUFE FILETATE PT. MONTAJ PE CONDUCTA,AVIND DIAMETRUL DE 1"-2", -FILTRU DEPURA1000 1" | [6 empty] | 139.2 | 417.6 | 2
[7 empty] | 429.2 | 1287.6 | 5
| 97 | IC41C 99 | BUCATA |  |  | 10 | 26 | 260 | 1
BRATARA PTR.FIXAREA COND.DE OL PTR.INST.DE INC.CENTR.SAU GAZE D =21/2-4" MONT.PRIN IMPUSCARE, Coliere sustinere 4" | [6 empty] | 12.48 | 124.8 | 2
[7 empty] | 38.48 | 384.8 | 5
| 98 | IC41B 99 | BUCATA |  |  | 4 | 16 | 64 | 1
BRATARA PTR.FIXAREA COND.DE OL PTR.INST.DE INC.CENTR.SAU GAZE D =11/4-2" MONT.PRIN IMPUSCARE, Coliere sustinere 11/4" | [6 empty] | 7.68 | 30.72 | 2
[7 empty] | 23.68 | 94.72 | 5
| 99 | IC41A 99 | BUCATA |  |  | 4 | 13 | 52 | 1
BRATARA PTR.FIXAREA COND.DE OL PTR.INST.DE INC.CENTR.SAU GAZE D PANA LA 1" MONT.PRIN IMPUSCARE, Coliere sustinere 1" | [6 empty] | 6.24 | 24.96 | 2
[7 empty] | 19.24 | 76.96 | 5
| 100 | IC42A 99 | KG |  |  | 25 | 43 | 1075 | 1
SUPORTI SI DISPOZ.DE FIXARE PTR.SUSTIN.COND.,BOILERE,APARATE SI RECIPIENTI CU GREUT. PANA LA 2KG/BUC, CORNIER ARIPI EG.LAM CALD S 424 60X 60X 6 | [6 empty] | 20.64 | 516 | 2
[7 empty] | 63.64 | 1591 | 5
| 101 | IC38F 99 | BUCATA |  |  | 10 | 325 | 3250 | 1
PIESA RACORD.(FITING)POLIPROP.CU 2 IMBIN.IMBINATA PRIN POLIFUSIUNE CU TV.POLIPROP.ARMATA DEXT=63MM, asim. Conector ppr al Dn110 * 4" | [6 empty] | 156 | 1560 | 2
[7 empty] | 481 | 4810 | 5
| 102 | IC38F 99 | BUCATA |  |  | 14 | 110 | 1540 | 1
PIESA RACORD.(FITING)POLIPROP.CU 2 IMBIN.IMBINATA PRIN POLIFUSIUNE CU TV.POLIPROP.ARMATA DEXT=63MM, Conector ppr al Dn63 * 2" | [6 empty] | 52.8 | 739.2 | 2
[7 empty] | 162.8 | 2279.2 | 5
| 103 | IC38E 99 | BUCATA |  |  | 14 | 74 | 1036 | 1
PIESA RACORD.(FITING)POLIPROP.CU 2 IMBIN.IMBINATA PRIN POLIFUSIUNE CU TV.POLIPROP.ARMATA DEXT=50MM, Conector ppr al Dn50 * 11/2" | [6 empty] | 35.52 | 497.28 | 2
[7 empty] | 109.52 | 1533.28 | 5
| 104 | IC38D 99 | BUCATA |  |  | 10 | 66 | 660 | 1
PIESA RACORD.(FITING)POLIPROP.CU 2 IMBIN.IMBINATA PRIN POLIFUSIUNE CU TV.POLIPROP.ARMATA DEXT=40MM, Conector ppr al Dn40 * 11/4" | [6 empty] | 31.68 | 316.8 | 2
[7 empty] | 97.68 | 976.8 | 5
| 105 | IC38C 99 | BUCATA |  |  | 3 | 44 | 132 | 1
PIESA RACORD.(FITING)POLIPROP.CU 2 IMBIN.IMBINATA PRIN POLIFUSIUNE CU TV.POLIPROP.ARMATA DEXT=32MM, Conector ppr al Dn32 * 1" | [6 empty] | 21.12 | 63.36 | 2
[7 empty] | 65.12 | 195.36 | 5
| 106 | IC38F 99 | BUCATA |  |  | 10 | 87 | 870 | 1
PIESA RACORD.(FITING)POLIPROP.CU 2 IMBIN.IMBINATA PRIN POLIFUSIUNE CU TV.POLIPROP.ARMATA DEXT=63MM, asim. Cot ppr Dn110, îmbinare prin termofusiune | [6 empty] | 41.76 | 417.6 | 2
[7 empty] | 128.76 | 1287.6 | 5
| 107 | IC38E 99 | BUCATA |  |  | 16 | 8 | 128 | 1
PIESA RACORD.(FITING)POLIPROP.CU 2 IMBIN.IMBINATA PRIN POLIFUSIUNE CU TV.POLIPROP.ARMATA DEXT=50MM, Cot ppr Dn50, îmbinare prin termofusiune | [6 empty] | 3.84 | 61.44 | 2
[7 empty] | 11.84 | 189.44 | 5
| 108 | IC38D 99 | BUCATA |  |  | 12 | 7 | 84 | 1
PIESA RACORD.(FITING)POLIPROP.CU 2 IMBIN.IMBINATA PRIN POLIFUSIUNE CU TV.POLIPROP.ARMATA DEXT=40MM, Cot ppr Dn40, îmbinare prin termofusiune | [6 empty] | 3.36 | 40.32 | 2
[7 empty] | 10.36 | 124.32 | 5
| 109 | IC38C 99 | BUCATA |  |  | 6 | 6 | 36 | 1
PIESA RACORD.(FITING)POLIPROP.CU 2 IMBIN.IMBINATA PRIN POLIFUSIUNE CU TV.POLIPROP.ARMATA DEXT=32MM, Cot ppr Dn32, îmbinare prin termofusiune | [6 empty] | 2.88 | 17.28 | 2
[7 empty] | 8.88 | 53.28 | 5
| 110 | IE08A 99 | MP |  |  | 800 | 0 | 0 | 1
SPALAREA CU APA POTABILA A INST.INT.DE INCALZ.CENTRALA SUPR.TOTALA A CORPURILOR PANA LA 100 MP | [6 empty] | 2.4 | 1920 | 2
[7 empty] | 2.4 | 1920 | 5
| 111 | IE01A 99 | MP |  |  | 800 | 0 | 0 | 1
EFECT.PROBEI DE ETANSEIT.LA PRES.A INST.INC.CENTR.CU SUPR.TOT.A CORP.INCALZ.<100MP | [6 empty] | 2.4 | 1920 | 2
[7 empty] | 2.4 | 1920 | 5
| 112 | IE02A 99 | MP |  |  | 800 | 0 | 0 | 1
EFECT.PROBEI DE DILAT.-CONTRACT.SI FUNCT.A INST.DE INC.CENTR.CU SUPR. TOT.A CORP.INC. <100MP | [6 empty] | 2.4 | 1920 | 2
[7 empty] | 2.4 | 1920 | 5
| 113 | RPCU06A 09 | M |  |  | 120 | 0 | 0 | 1
EXECUTAREA SANTURILOR < 5 CM ADINCIME, IN: PERETI DIN ZIDARIE DE CARAMIDA DE 5X50 CMP | [6 empty] | 0 | 0 | 2
[7 empty] | 0 | 0 | 5
| 114 | IE05A 99 | MP |  |  | 0.01 | 0 | 0 | 1
DEMONT.DE PE POZITIE A CORPURILOR DE RADIAT. IN VEDEREA VOPSIRII SAU REPARATIEI SI REMONTAREA LOR | [6 empty] | 0 | 0 | 2
[7 empty] | 0 | 0 | 5
| 115 | VB15A 99 | BUCATA |  |  | 2 | 400 | 800 | 1
GRILA METALICA DE AERISIRE CENTRALA TERMICA 250*200 MM, CU PLASA DE PROTECTIE, GRILA VENTILATIE TABLA NEAGRA 0,5MM 4 JALUZ. 200X250MM | [6 empty] | 192 | 384 | 2
[7 empty] | 592 | 1184 | 5
| Cheltuieli directe |  |  | 303031.3077 | 185521.9877 |  |  | 488553.2954 |  | 0 | 0 | 0 | 0 | 0 | 0 | 0 | 0 | 0

## O.05 D.01
Formular F3 | [8 empty] | 1
Obiectiv: UTCB REAB.,CONS.CFDP CORP C22-C.NOU
LISTA cu cantitatile de lucrari pe categorii de lucrari
Obiect: 05 INST.VENTILATII+CLIMATIZARE
Categorie: 01 INST.CLIMATIZARE | [7 empty] | [ ron ]
| Nr. | Capitol lucrari | U/M |  |  | Cantitatea | Pretul unitar | Valoare
| Crt. | Simbol |  |  |  |  | a)materiale
|  | Denumire resursa |  |  |  |  | b)manopera
|  | Observatii |  |  |  |  | c)utilaj
|  | Corectii |  |  |  |  | d)transport
|  | Liste Anexe |  |  |  |  | Total(a+b+c+d)
| 1 | IC33D 99 | M |  |  | 93 | 191.6667 | 17825 | 1
TEAVA DIN CUPRU DEXT=35MM MONT.PRIN SUDURA IN COND.DE DISTRIB.IN INST.DE INC.CENTRALA, Conducta cupru 34.9 mm pentru climatizare | [6 empty] | 92 | 8556 | 2
[7 empty] | 283.6667 | 26381 | 5
| 2 | IC31D 99 | M |  |  | 46 | 141.6667 | 6516.6667 | 1
TEAVA DIN CUPRU DEXT=28MM MONT.PRIN SUDURA LA LEG.CORP.INC. IN INST.DE INC.CENTRALA, Conducta cupru 28.6 mm pentru climatizare | [6 empty] | 68 | 3128 | 2
[7 empty] | 209.6667 | 9644.6667 | 5
| 3 | IC31C 99 | M |  |  | 42 | 108.3333 | 4550 | 1
TEAVA DIN CUPRU DEXT=22MM MONT.PRIN SUDURA LA LEG.CORP.INC. IN INST.DE INC.CENTRALA , Conducta cupru 22.2 mm pentru climatizare | [6 empty] | 52 | 2184 | 2
[7 empty] | 160.3333 | 6734 | 5
| 4 | IC31B 99 | M |  |  | 80 | 66.6667 | 5333.3333 | 1
TEAVA DIN CUPRU DEXT=18MM MONT.PRIN SUDURA LA LEG.CORP.INC. IN INST.DE INC.CENTRALA, Conducta cupru 19.1 mm pentru climatizare | [6 empty] | 32 | 2560 | 2
[7 empty] | 98.6667 | 7893.3333 | 5
| 5 | IC31A 99 | M |  |  | 229 | 50 | 11450 | 1
TEAVA DIN CUPRU DEXT<15MM MONT.PRIN SUDURA LA LEG.CORP.INC. IN INST.DE INC.CENTRALA, Conducta cupru 15.9 mm pentru climatizare | [6 empty] | 24 | 5496 | 2
[7 empty] | 74 | 16946 | 5
| 6 | IC31A 99 | M |  |  | 255 | 38.3333 | 9775 | 1
TEAVA DIN CUPRU DEXT<15MM MONT.PRIN SUDURA LA LEG.CORP.INC. IN INST.DE INC.CENTRALA, Conducta cupru 12.7 mm pentru climatizare | [6 empty] | 18.4 | 4692 | 2
[7 empty] | 56.7333 | 14467 | 5
| 7 | IC31A 99 | M |  |  | 170 | 26.6667 | 4533.3333 | 1
TEAVA DIN CUPRU DEXT<15MM MONT.PRIN SUDURA LA LEG.CORP.INC. IN INST.DE INC.CENTRALA, Conducta cupru 9.52 mm pentru climatizare | [6 empty] | 12.8 | 2176 | 2
[7 empty] | 39.4667 | 6709.3333 | 5
| 8 | IC31A 99 | M |  |  | 272 | 15 | 4080 | 1
TEAVA DIN CUPRU DEXT<15MM MONT.PRIN SUDURA LA LEG.CORP.INC. IN INST.DE INC.CENTRALA , Conducta cupru 6.35 mm pentru climatizare | [6 empty] | 7.2 | 1958.4 | 2
[7 empty] | 22.2 | 6038.4 | 5
| 9 | IC34C 99 | BUCATA |  |  | 98 | 41.6667 | 4083.3333 | 1
PIESE DE LEGATURA (FITING) DIN CUPRU CU 2 SUDURI D=22 MM MONT.PRIN SUDURA CU TV.DE CUPRU | [6 empty] | 20 | 1960 | 2
[7 empty] | 61.6667 | 6043.3333 | 5
| 10 | IZD07A 09 | M |  |  | 1190 | 3.3333 | 3966.6667 | 1
IZOLARE TUBURI (TEVI) POLIETILENA DIN PERETI SI PARDOSEALA CU IZOLATIE TIP TUBOLIT S, Izolatie 9 mm grosime pentru trasee frigorifice cu diametrul 6.35 - 34.9 mm | [6 empty] | 1.6 | 1904 | 2
[7 empty] | 4.9333 | 5870.6667 | 5
| 10 | 7805330 | M |  |  | 93 | 6.6667 | 620 | 1
IZOLATIE TERMICA K-FLEX (BARA 2 M) 9 X 35 MM | [6 empty] | 3.2 | 297.6 | 2
[7 empty] | 9.8667 | 917.6 | 5
| 10 | 7805329 | M |  |  | 46 | 5 | 230 | 1
IZOLATIE TERMICA K-FLEX (BARA 2 M) 9 X 28 MM | [6 empty] | 2.4 | 110.4 | 2
[7 empty] | 7.4 | 340.4 | 5
| 10 | 7805328 | M |  |  | 42 | 4.1667 | 175 | 1
IZOLATIE TERMICA K-FLEX (BARA 2 M) 9 X 22 MM | [6 empty] | 2 | 84 | 2
[7 empty] | 6.1667 | 259 | 5
| 10 | 7805327 | M |  |  | 80 | 3.3333 | 266.6667 | 1
IZOLATIE TERMICA K-FLEX (BARA 2 M) 9 X 18 MM | [6 empty] | 1.6 | 128 | 2
[7 empty] | 4.9333 | 394.6667 | 5
| 10 | 7805326 | M |  |  | 229 | 2.5 | 572.5 | 1
IZOLATIE TERMICA K-FLEX (BARA 2 M) 9 X 15 MM | [6 empty] | 1.2 | 274.8 | 2
[7 empty] | 3.7 | 847.3 | 5
| 10 | 7805325 | M |  |  | 255 | 1.6667 | 425 | 1
IZOLATIE TERMICA K-FLEX (BARA 2 M) 9 X 12 MM | [6 empty] | 0.8 | 204 | 2
[7 empty] | 2.4667 | 629 | 5
| 10 | 7805324 | M |  |  | 170 | 0.83333 | 141.6667 | 1
IZOLATIE TERMICA K-FLEX (BARA 2 M) 9 X 10 MM | [6 empty] | 0.4 | 68 | 2
[7 empty] | 1.2333 | 209.6667 | 5
| 10 | 7805323 | M |  |  | 272 | 0.83333 | 226.6667 | 1
IZOLATIE TERMICA K-FLEX (BARA 2 M) 9 X 6 MM | [6 empty] | 0.4 | 108.8 | 2
[7 empty] | 1.2333 | 335.4667 | 5
| 11 | SA22C 99 | M |  |  | 34 | 7.5 | 255 | 1
TEAVA MATERIAL PLASTIC, SUDURA -ELECTROFUZIUNE IN COND.DISTRIB, CLAD.LOCUIT-SOC.CULT.,D= 40MM | [6 empty] | 3.6 | 122.4 | 2
[7 empty] | 11.1 | 377.4 | 5
| 12 | SA22B 99 | M |  |  | 178 | 5.8333 | 1038.3333 | 1
TEAVA MATERIAL PLASTIC, SUDURA -ELECTROFUZIUNE IN COND.DISTRIB, CLAD.LOCUIT-SOC.CULT.,D= 32MM, îmbinata prin termofusiune, inclusiv fitinguri, pentru evacuare condens climatizare | [6 empty] | 2.8 | 498.4 | 2
[7 empty] | 8.6333 | 1536.7333 | 5
| 13 | SA20B 99 | M |  |  | 157 | 5 | 785 | 1
TEAVA DIN MATERIAL PLASTIC (PE,PP,PP-R),SUDURA -ELECTROFUZIUNE,IN COND.DE LEG.LA OB.SANITARE,D= 25MM, îmbinata prin termofusiune, inclusiv fitinguri, pentru evacuare condens climatizare | [6 empty] | 2.4 | 376.8 | 2
[7 empty] | 7.4 | 1161.8 | 5
| 14 | SA20A 99 | M |  |  | 178 | 3.3333 | 593.3333 | 1
TEAVA DIN MATERIAL PLASTIC (PE,PP,PP-R),SUDURA -ELECTROFUZIUNE,IN COND.DE LEG.LA OB.SANITARE,D= 20MM, îmbinata prin termofusiune, inclusiv fitinguri, pentru evacuare condens climatizare | [6 empty] | 1.6 | 284.8 | 2
[7 empty] | 4.9333 | 878.1333 | 5
| 15 | SB08C 99 | M |  |  | 29 | 5 | 145 | 1
TEAVA DIN MAT.PLASTIC(PE,PP,PP-R)PT.CANAL, APARENT- INGROPATA SUB PARDOSEALA, IMB. GARNITURA,D= 50MM, de canalizare, îmbinare cu mufa + garnitura | [6 empty] | 2.4 | 69.6 | 2
[7 empty] | 7.4 | 214.6 | 5
| 16 | SB09C 99 | BUCATA |  |  | 10 | 3.3333 | 33.3333 | 1
PIESE DE LEGATURA, MAT. PLASTIC (PE,PP,PP-R) PT.CANALIZARE, IMBINARE CU GARNITURA, D= 50MM, (coturi + ramificatii) pentru coloana de scurgere | [6 empty] | 1.6 | 16 | 2
[7 empty] | 4.9333 | 49.3333 | 5
| 17 | SA38E 99 | BUCATA |  |  | 17 | 10 | 170 | 1
BRATARA PT.FIXAREA COND.DE ALIM.CU APA SI GAZE,OTEL SAU PVC ,MONTATA PRIN IMPUSCARE, D= 1 1/2" | [6 empty] | 4.8 | 81.6 | 2
[7 empty] | 14.8 | 251.6 | 5
| 18 | SA38D 99 | BUCATA |  |  | 25 | 10 | 250 | 1
BRATARA PT.FIXAREA COND.DE ALIM.CU APA SI GAZE,OTEL SAU PVC ,MONTATA PRIN IMPUSCARE, D= 1 1/4" | [6 empty] | 4.8 | 120 | 2
[7 empty] | 14.8 | 370 | 5
| 19 | SA38C 99 | BUCATA |  |  | 102 | 6.6667 | 680 | 1
BRATARA PT.FIXAREA COND.DE ALIM.CU APA SI GAZE,OTEL SAU PVC ,MONTATA PRIN IMPUSCARE, D= 1" | [6 empty] | 3.2 | 326.4 | 2
[7 empty] | 9.8667 | 1006.4 | 5
| 20 | SA38B 99 | BUCATA |  |  | 42 | 5 | 210 | 1
BRATARA PT.FIXAREA COND.DE ALIM.CU APA SI GAZE,OTEL SAU PVC ,MONTATA PRIN IMPUSCARE, D= 3/4" | [6 empty] | 2.4 | 100.8 | 2
[7 empty] | 7.4 | 310.8 | 5
| 21 | SA38A 99 | BUCATA |  |  | 34 | 4.1667 | 141.6667 | 1
BRATARA PT.FIXAREA COND.DE ALIM.CU APA SI GAZE,OTEL SAU PVC ,MONTATA PRIN IMPUSCARE, D= 1/2" | [6 empty] | 2 | 68 | 2
[7 empty] | 6.1667 | 209.6667 | 5
| 22 | EA15D 99 | M |  |  | 1 | 28.3333 | 28.3333 | 1
SISTEM DE CANALETI-PLINTE, MONT.APARENT PE DIBLURI DIN PVC,LATIMEA > 30 MM, DIN METAL, CANALET DIN MATERIAL PLASTIC, 65 X 200 MM | [6 empty] | 13.6 | 13.6 | 2
[7 empty] | 41.9333 | 41.9333 | 5
| 23 | EA15D 99 | M |  |  | 51 | 16.6667 | 850 | 1
SISTEM DE CANALETI-PLINTE, MONT.APARENT PE DIBLURI DIN PVC,LATIMEA > 30 MM, DIN METAL, CANALET DIN MATERIAL PLASTIC, 50 X 100 MM | [6 empty] | 8 | 408 | 2
[7 empty] | 24.6667 | 1258 | 5
| 24 | VC34A 99 | KG |  |  | 59 | 15 | 885 | 1
CONF./MONT.DISP.SUSTIN.ANCORARE (CONSOLA/CADRU/ANCORAJ) PT.AP./CANALE/PIESE SPEC.OL.PROFILAT < 5KG | [6 empty] | 7.2 | 424.8 | 2
[7 empty] | 22.2 | 1309.8 | 5
| 25 | VC34D 99 | KG |  |  | 892 | 20 | 17840 | 1
CONF./MONT.DISP.SUSTIN.ANCORARE (CONSOLA/CADRU/ANCORAJ) PT.AP./CANALE/PIESE SPEC.OL.> 25KG | [6 empty] | 9.6 | 8563.2 | 2
[7 empty] | 29.6 | 26403.2 | 5
| 26 | RPCU06A 99 | M |  |  | 200 | 26.6667 | 5333.3333 | 1
EXECUTAREA SANTURILOR < 5 CM ADINCIME, IN: PERETI DIN ZIDARIE DE CARAMIDA DE 5X50 CM | [6 empty] | 12.8 | 2560 | 2
[7 empty] | 39.4667 | 7893.3333 | 5
| 27 | IB09B 99 | BUCATA |  |  | 88 |  | 0 | 1
AEROTERMA DE PERETE /TAVAN FUNCT.CU APA CALDA ,RACORDATA CU MUFE,AVAND PUTEREA CALORICA 8,1-19,0 KW | [6 empty] | 600 | 52800 | 2
[7 empty] | 600 | 52800 | 5
| 28 | 8807015 | BUCATA |  |  | 44 | 270 | 11880 | 1
TERMOSTAT AMBIENT | [6 empty] | 96 | 4224 | 2
[7 empty] | 296 | 16104 | 5
| Cheltuieli directe |  |  | 115889.1667 | 106948.4 |  |  | 222837.5667 |  | 0 | 0 | 0 | 0 | 0 | 0 | 0 | 0 | 0

## O.05 D.02
Formular F3 | [8 empty] | 1
Obiectiv: UTCB REAB.,CONS.CFDP CORP C22-C.NOU
LISTA cu cantitatile de lucrari pe categorii de lucrari
Obiect: 05 INST.VENTILATII+CLIMATIZARE
Categorie: 02 INST.VENT.GR.SANIT.VAR.1 | [7 empty] | [ ron ]
| Nr. | Capitol lucrari | U/M |  |  | Cantitatea | Pretul unitar | Valoare
| Crt. | Simbol |  |  |  |  | a)materiale
|  | Denumire resursa |  |  |  |  | b)manopera
|  | Observatii |  |  |  |  | c)utilaj
|  | Corectii |  |  |  |  | d)transport
|  | Liste Anexe |  |  |  |  | Total(a+b+c+d)
| 1 | SB08E 99 | M |  |  | 29 | 63 | 1827 | 1
TEAVA DIN MAT.PLASTIC(PE,PP,PP-R)PT.CANAL, APARENT- INGROPATA SUB PARDOSEALA, IMB. GARNITURA,D=110MM, TEVI DIN P.V.C.RIGID TIP M 110X 5,3 | [6 empty] | 42 | 1218 | 2
[7 empty] | 105 | 3045 | 5
| 2 | SB08F 99 | M |  |  | 29 | 67 | 1943 | 1
TEAVA DIN MAT.PLASTIC(PE,PP,PP-R)PT.CANAL, APARENT- INGROPATA SUB PARDOSEALA, IMB. GARNITURA,D=125MM, TEVI DIN P.V.C.RIGID TIP M 125X 6 | [6 empty] | 55 | 1595 | 2
[7 empty] | 122 | 3538 | 5
| 3 | SB08G 99 | M |  |  | 18 | 70 | 1260 | 1
TEAVA DIN MAT.PLASTIC(PE,PP,PP-R)PT.CANAL, APARENT- INGROPATA SUB PARDOSEALA, IMB. GARNITURA,D=160MM, TEVI DIN P.V.C.RIGID TIP M 150X 7,5 | [6 empty] | 46 | 828 | 2
[7 empty] | 116 | 2088 | 5
| 4 | SB08G 99 | M |  |  | 12 | 76 | 912 | 1
TEAVA DIN MAT.PLASTIC(PE,PP,PP-R)PT.CANAL, APARENT- INGROPATA SUB PARDOSEALA, IMB. GARNITURA,D=200MM, TEVI DIN P.V.C.RIGID TIP M 210X10 | [6 empty] | 63 | 756 | 2
[7 empty] | 139 | 1668 | 5
| 5 | IC40F 99 | BUCATA |  |  | 28 | 23 | 644 | 1
BRATARA PT.FIXARE COND.OL PT.INST.INC.CENTR.SAU GAZE D=11/4-2" MONT.PRIN DIBLURI EXP PE ZID BETON, BRIDA FIXARE D.110 CU DIBLU OL/ZN GARNIT. ANTIZGOMOT | [6 empty] | 15 | 420 | 2
[7 empty] | 38 | 1064 | 5
| 6 | IC40F 99 | BUCATA |  |  | 26 | 28 | 728 | 1
BRATARA PT.FIXARE COND.OL PT.INST.INC.CENTR.SAU GAZE D=11/4-2" MONT.PRIN DIBLURI EXP PE ZID BETON, BRIDA FIXARE D.125 CU DIBLU OL/ZN GARNIT. ANTIZGOMOT | [6 empty] | 23 | 598 | 2
[7 empty] | 51 | 1326 | 5
| 7 | IC40F 99 | BUCATA |  |  | 10 | 32 | 320 | 1
BRATARA PT.FIXARE COND.OL PT.INST.INC.CENTR.SAU GAZE D=11/4-2" MONT.PRIN DIBLURI EXP PE ZID BETON, BRIDA FIXARE D.160 CU DIBLU OL/ZN GARNIT. ANTIZGOMOT | [6 empty] | 21 | 210 | 2
[7 empty] | 53 | 530 | 5
| 8 | IC40F 99 | BUCATA |  |  | 4 | 34 | 136 | 1
BRATARA PT.FIXARE COND.OL PT.INST.INC.CENTR.SAU GAZE D=11/4-2" MONT.PRIN DIBLURI EXP PE ZID BETON, BRIDA FIXARE D.200 CU DIBLU OL/ZN GARNIT. ANTIZGOMOT | [6 empty] | 28 | 112 | 2
[7 empty] | 62 | 248 | 5
| 9 | SB09E 99 | BUCATA |  |  | 32 | 46 | 1472 | 1
PIESE DE LEGATURA, MAT. PLASTIC (PE,PP,PP-R) PT.CANALIZARE, IMBINARE CU GARNITURA, D= 110MM, Coturi Dn100 * 90° , COT PVC TIP U LA 87 GR.30M DN 110 | [6 empty] | 30 | 960 | 2
[7 empty] | 76 | 2432 | 5
| 10 | SB09F 99 | BUCATA |  |  | 18 | 48 | 864 | 1
PIESE DE LEGATURA, MAT. PLASTIC (PE,PP,PP-R) PT.CANALIZARE, IMBINARE CU GARNITURA, D= 125MM, Coturi Dn125 * 90° , COT PVC TIP U LA 87 GR.30M DN 125 | [6 empty] | 40 | 720 | 2
[7 empty] | 88 | 1584 | 5
| 11 | SB09G 99 | BUCATA |  |  | 10 | 54 | 540 | 1
PIESE DE LEGATURA, MAT. PLASTIC (PE,PP,PP-R) PT.CANALIZARE, IMBINARE CU GARNITURA, D= 160MM, Coturi Dn150 * 90°, COT PVC TIP U LA 87 GR.30M DN 160 | [6 empty] | 36 | 360 | 2
[7 empty] | 90 | 900 | 5
| 12 | SB09G 99 | BUCATA |  |  | 4 | 58 | 232 | 1
PIESE DE LEGATURA, MAT. PLASTIC (PE,PP,PP-R) PT.CANALIZARE, IMBINARE CU GARNITURA, D= 200MM, asim. Coturi Dn200 * 90° | [6 empty] | 48 | 192 | 2
[7 empty] | 106 | 424 | 5
| 13 | SB09F 99 | BUCATA |  |  | 17 | 20 | 340 | 1
PIESE DE LEGATURA, MAT. PLASTIC (PE,PP,PP-R) PT.CANALIZARE, IMBINARE CU GARNITURA, D= 125MM, Reductii JULIEN STILE 125/100, REDUCTIE EXCENTRICA PVC TIP U 125-110 MM | [6 empty] | 13 | 221 | 2
[7 empty] | 33 | 561 | 5
| 14 | SB09G 99 | BUCATA |  |  | 1 | 23 | 23 | 1
PIESE DE LEGATURA, MAT. PLASTIC (PE,PP,PP-R) PT.CANALIZARE, IMBINARE CU GARNITURA, D= 160MM, Reductii JULIEN STILE 150/125 | [6 empty] | 18 | 18 | 2
[7 empty] | 41 | 41 | 5
| 15 | SB09G 99 | BUCATA |  |  | 1 | 27 | 27 | 1
PIESE DE LEGATURA, MAT. PLASTIC (PE,PP,PP-R) PT.CANALIZARE, IMBINARE CU GARNITURA, D= 200MM, asim. Reductii JULIEN STILE 200/150 | [6 empty] | 18 | 18 | 2
[7 empty] | 45 | 45 | 5
| 16 | SB09E 99 | BUCATA |  |  | 6 | 44 | 264 | 1
PIESE DE LEGATURA, MAT. PLASTIC (PE,PP,PP-R) PT.CANALIZARE, IMBINARE CU GARNITURA, D= 110MM, CONECTOR PT.TUB DRENAJ GOFRAT D= 110, Conectori JULIEN STILE | [6 empty] | 35 | 210 | 2
[7 empty] | 79 | 474 | 5
| 17 | SB09F 99 | BUCATA |  |  | 12 | 48 | 576 | 1
PIESE DE LEGATURA, MAT. PLASTIC (PE,PP,PP-R) PT.CANALIZARE, IMBINARE CU GARNITURA, D= 125MM , CONECTOR PT.TUB DRENAJ GOFRAT D= 125 | [6 empty] | 30 | 360 | 2
[7 empty] | 78 | 936 | 5
| 18 | SB09G 99 | BUCATA |  |  | 12 | 51 | 612 | 1
PIESE DE LEGATURA, MAT. PLASTIC (PE,PP,PP-R) PT.CANALIZARE, IMBINARE CU GARNITURA, D= 160MM | [6 empty] | 42 | 504 | 2
[7 empty] | 93 | 1116 | 5
| 19 | SB09G 99 | BUCATA |  |  | 4 | 52 | 208 | 1
PIESE DE LEGATURA, MAT. PLASTIC (PE,PP,PP-R) PT.CANALIZARE, IMBINARE CU GARNITURA, D= 200MM | [6 empty] | 34 | 136 | 2
[7 empty] | 86 | 344 | 5
| 20 | SB10E 99 | BUCATA |  |  | 4 | 35 | 140 | 1
PIESA DE LEGATURA (RAMIFICATIE SIMPLA), MAT. PLASTIC PT.CANALIZARE, IMBINARE CU GARNITURA,D=110MM, RAMIFICATIE EGALA CANAL PVC 87GR D.110X110MM | [6 empty] | 29 | 116 | 2
[7 empty] | 64 | 256 | 5
| 21 | SB10F 99 | BUCATA |  |  | 2 | 36 | 72 | 1
PIESA DE LEGATURA (RAMIFICATIE SIMPLA), MAT. PLASTIC PT.CANALIZARE, IMBINARE CU GARNITURA,D=125MM , RAMIFICATIE EGALA CANAL PVC 87GR D.125X125MM | [6 empty] | 20 | 40 | 2
[7 empty] | 56 | 112 | 5
| 22 | SB10F 99 | BUCATA |  |  | 17 | 38 | 646 | 1
PIESA DE LEGATURA (RAMIFICATIE SIMPLA), MAT. PLASTIC PT.CANALIZARE, IMBINARE CU GARNITURA,D=125MM , RAMIFICATIE REDUSA CANAL PVC 87GR D.125X110MM | [6 empty] | 31 | 527 | 2
[7 empty] | 69 | 1173 | 5
| 23 | SB10G 99 | BUCATA |  |  | 4 | 44 | 176 | 1
PIESA DE LEGATURA (RAMIFICATIE SIMPLA), MAT. PLASTIC PT.CANALIZARE, IMBINARE CU GARNITURA,D=160MM, RAMIFICATIE REDUSA CANAL PVC 87GR D.160X125MM | [6 empty] | 29 | 116 | 2
[7 empty] | 73 | 292 | 5
| 24 | SB10G 99 | BUCATA |  |  | 4 | 48 | 192 | 1
PIESA DE LEGATURA (RAMIFICATIE SIMPLA), MAT. PLASTIC PT.CANALIZARE, IMBINARE CU GARNITURA,D=200MM, RAMIFICATIE REDUSA CANAL PVC 87GR D.200X125MM | [6 empty] | 40 | 160 | 2
[7 empty] | 88 | 352 | 5
| 25 | SB27A 99 | BUCATA |  |  | 1 | 14 | 14 | 1
CACIULA DE VENTILATIE,DIN TABLA,MONTATA PE COLOANE DE AERISIRE, D=50...150MM, CACIULA PENTRU VENTILATIE DN= 15 | [6 empty] | 9 | 9 | 2
[7 empty] | 23 | 23 | 5
| 26 | SB27A 99 | BUCATA |  |  | 1 | 16 | 16 | 1
CACIULA DE VENTILATIE,DIN TABLA,MONTATA PE COLOANE DE AERISIRE, D=50...150MM, CACIULA PENTRU VENTILATIE DN= 150 | [6 empty] | 13 | 13 | 2
[7 empty] | 29 | 29 | 5
| 27 | VB14A1 82 | BUCATA |  |  | 34 | 65 | 2210 | 1
PRIZA DE AER DET TIP 61/105 AVIND PERIMETRUL 700-1400 MM MONTATA PE ZIDARIE, GRILA ASPIRATIE RG 200X100 ALBA | [6 empty] | 43 | 1462 | 2
[7 empty] | 108 | 3672 | 5
| 28 | VC01F1 82 | BUCATA |  |  | 2 | 0 | 0 | 1
MONTAREA VENTILATORULUI AXIAL GR.TOTALA 200-400KG | [6 empty] | 180 | 360 | 2
[7 empty] | 180 | 360 | 5
| 29 | VC22C1 82 | KG |  |  | 2 | 580 | 1160 | 1
DISPOZITIV SUST.ANCOR PT.APARAT,CANALE PIESE SPEC GATA CONF DIN OTEL PROF.GREUT PE BUC 10-25 KG. | [6 empty] | 400 | 800 | 2
[7 empty] | 980 | 1960 | 5
| 30 | VA11A2 82 | MP |  |  | 0.75 | 700 | 525 | 1
PIESE SPEC CONF.PE SANT.RAMIF.SECT.DREPT.CU PER. 250 - 400 MM DIN TABLA ZINCAT 0 5 MM | [6 empty] | 400 | 300 | 2
[7 empty] | 1100 | 825 | 5
| 31 | VD01B 99 | BUCATA |  |  | 1 | 0 | 0 | 1
VERIFICARE-PUNERE IN FUNC. INST.VENTIL./CLIMATIZ./CONDITIONARE AER, >30M TUB., >20 BUC.PIESE SPEC. Probe si verificari ansamblu instalatie | [6 empty] | 890 | 890 | 2
[7 empty] | 890 | 890 | 5
| Cheltuieli directe |  |  | 18079 | 14229 |  |  | 32308 |  | 0 | 0 | 0 | 0 | 0 | 0 | 0 | 0 | 0

## O.06 D.01
Formular F3 | [8 empty] | 1
Obiectiv: UTCB REAB.,CONS.CFDP CORP C22-C.NOU
LISTA cu cantitatile de lucrari pe categorii de lucrari
Obiect: 06 INST.ELECTRICE
Categorie: 01 INST.ELECTRICE | [7 empty] | [ ron ]
| Nr. | Capitol lucrari | U/M |  |  | Cantitatea | Pretul unitar | Valoare
| Crt. | Simbol |  |  |  |  | a)materiale
|  | Denumire resursa |  |  |  |  | b)manopera
|  | Observatii |  |  |  |  | c)utilaj
|  | Corectii |  |  |  |  | d)transport
|  | Liste Anexe |  |  |  |  | Total(a+b+c+d)
| 1 | EA15D 99 | M |  |  | 244 | 0 | 0 | 1
SISTEM DE CANALETI-PLINTE, MONT.APARENT PE DIBLURI DIN PVC,LATIMEA > 30 MM, DIN METAL, Canal metalic 300 * 100 mm sustinere cabluri | [6 empty] | 0 | 0 | 2
[7 empty] | 0 | 0 | 5
| 2 | EA15D 99 | M |  |  | 102 | 0 | 0 | 1
SISTEM DE CANALETI-PLINTE, MONT.APARENT PE DIBLURI DIN PVC,LATIMEA > 30 MM, DIN METAL, Canal metalic 200 * 60 mm sustinere cabluri | [6 empty] | 0 | 0 | 2
[7 empty] | 0 | 0 | 5
| 3 | EA01A 99 | M |  |  | 7601 | 0 | 0 | 1
TUB DE PROTECTIE DIN MATERIAL PLASTIC, D.EXT. <= 25 MM, MONTAT INGROPAT, TUB IZOLAT TIP I.P. (BERGMAN) 13 | [6 empty] | 0 | 0 | 2
[7 empty] | 0 | 0 | 5
| 4 | EA01A 99 | M |  |  | 2040 | 0 | 0 | 1
TUB DE PROTECTIE DIN MATERIAL PLASTIC, D.EXT. <= 25 MM, MONTAT INGROPAT, TUB IZOLAT TIP I.P. (BERGMAN) 16 | [6 empty] | 0 | 0 | 2
[7 empty] | 0 | 0 | 5
| 5 | EA01A 99 | M |  |  | 2720 | 0 | 0 | 1
TUB DE PROTECTIE DIN MATERIAL PLASTIC, D.EXT. <= 25 MM, MONTAT INGROPAT, TUB IZOLAT TIP I.P.E.(PANTZER) 20 | [6 empty] | 0 | 0 | 2
[7 empty] | 0 | 0 | 5
| 6 | EA01A 99 | M |  |  | 120 | 0 | 0 | 1
TUB DE PROTECTIE DIN MATERIAL PLASTIC, D.EXT. <= 25 MM, MONTAT INGROPAT, TUB IZOLAT TIP I.P. (BERGMAN) 25 | [6 empty] | 0 | 0 | 2
[7 empty] | 0 | 0 | 5
| 7 | EA01B 99 | M |  |  | 120 | 0 | 0 | 1
TUB DE PROTECTIE DIN MATERIAL PLASTIC, D.EXT. > 25 MM, MONTAT INGROPAT, TUB IZOLAT TIP I.P. (BERGMAN) 32 | [6 empty] | 0 | 0 | 2
[7 empty] | 0 | 0 | 5
| 8 | EC01A 99 | M |  |  | 2584 | 0 | 0 | 1
CABLU PT.INST.EL.LA LOC.DE LAMPA-PRIZA, S.COND.<4MMP, MONT.SCOABE PE:DIBLURI MAT.PLASTIC, Cablu Cyy 3*1.5, iluminat general | [6 empty] | 0 | 0 | 2
[7 empty] | 0 | 0 | 5
| 9 | EC01A 99 | M |  |  | 510 | 0 | 0 | 1
CABLU PT.INST.EL.LA LOC.DE LAMPA-PRIZA,S.COND.<4MMP,MONT.SCOABE PE:DIBLURI MAT.PLASTIC , NHXH 3x1.5 mmp | [6 empty] | 0 | 0 | 2
[7 empty] | 0 | 0 | 5
| 10 | EC01A 99 | M |  |  | 3876 | 0 | 0 | 1
CABLU PT.INST.EL.LA LOC.DE LAMPA-PRIZA,S.COND.<4MMP,MONT.SCOABE PE:DIBLURI MAT.PLASTIC, Cablu Cyy 3*2.5, prize si racorduri 230V | [6 empty] | 0 | 0 | 2
[7 empty] | 0 | 0 | 5
| 11 | EC03A 99 | M |  |  | 35 | 0 | 0 | 1
CABLU PT.ENERGIE EL.,S.CONDUCTOR <=10 MMP, MONT.CU SCOABE PE CONSOLE FIX.CU BOLT.IMPLANTATE, NHXH 3x2.5 mmp | [6 empty] | 0 | 0 | 2
[7 empty] | 0 | 0 | 5
| 12 | EC03A 99 | M |  |  | 120 | 0 | 0 | 1
CABLU PT.ENERGIE EL.,S.CONDUCTOR <=10 MMP, MONT.CU SCOABE PE CONSOLE FIX.CU BOLT.IMPLANTATE | [6 empty] | 0 | 0 | 2
[7 empty] | 0 | 0 | 5
| 13 | EC03A 99 | M |  |  | 382 | 0 | 0 | 1
CABLU PT.ENERGIE EL.,S.CONDUCTOR <=10 MMP, MONT.CU SCOABE PE CONSOLE FIX.CU BOLT.IMPLANTATE | [6 empty] | 0 | 0 | 2
[7 empty] | 0 | 0 | 5
| 14 | EC03A 99 | M |  |  | 8 | 0 | 0 | 1
CABLU PT.ENERGIE EL.,S.CONDUCTOR <=10 MMP, MONT.CU SCOABE PE CONSOLE FIX.CU BOLT.IMPLANTATE, CABLU NHXH 5*4 MMP | [6 empty] | 0 | 0 | 2
[7 empty] | 0 | 0 | 5
| 15 | EC03A 99 | M |  |  | 50 | 0 | 0 | 1
CABLU PT.ENERGIE EL.,S.CONDUCTOR <=10 MMP, MONT.CU SCOABE PE CONSOLE FIX.CU BOLT.IMPLANTATE, CABLU ENERGIE CYY 5X6 MMP | [6 empty] | 0 | 0 | 2
[7 empty] | 0 | 0 | 5
| 16 | EC03A 99 | M |  |  | 15 | 0 | 0 | 1
CABLU PT.ENERGIE EL.,S.CONDUCTOR <=10 MMP, MONT.CU SCOABE PE CONSOLE FIX.CU BOLT.IMPLANTATE, Cablu Cyy 5*6 mmp, racordare lift | [6 empty] | 0 | 0 | 2
[7 empty] | 0 | 0 | 5
| 17 | EC03A 99 | M |  |  | 40 | 0 | 0 | 1
CABLU PT.ENERGIE EL.,S.CONDUCTOR <=10 MMP, MONT.CU SCOABE PE CONSOLE FIX.CU BOLT.IMPLANTATE, Cablu NHXH 5*6, rezistent la foc, Teinc | [6 empty] | 0 | 0 | 2
[7 empty] | 0 | 0 | 5
| 18 | EC03B 99 | M |  |  | 25 | 0 | 0 | 1
CABLU PT.ENERGIE EL.,S.CONDUCTOR 16 MMP, MONT.CU SCOABE PE CONSOLE FIX.CU BOLT.IMPLANTATE, CABLU NHXH 5*16, REZISTENT LA FOC, TESIG | [6 empty] | 0 | 0 | 2
[7 empty] | 0 | 0 | 5
| 19 | EC03C 99 | M |  |  | 25 | 0 | 0 | 1
CABLU PT.ENERGIE EL.,S.CONDUCTOR 25 SAU 35 MMP, MONT.CU SCOABE PE CONSOLE FIX.CU BOLT.IMPLANTATE | [6 empty] | 0 | 0 | 2
[7 empty] | 0 | 0 | 5
| 20 | EC03C 99 | M |  |  | 40 | 0 | 0 | 1
CABLU PT.ENERGIE EL.,S.CONDUCTOR 25 SAU 35 MMP, MONT.CU SCOABE PE CONSOLE FIX.CU BOLT.IMPLANTATE, CABLU NHXH 5*25 MP REZISTENT LA FOC | [6 empty] | 0 | 0 | 2
[7 empty] | 0 | 0 | 5
| 21 | EC03C 99 | M |  |  | 35 | 0 | 0 | 1
CABLU PT.ENERGIE EL.,S.CONDUCTOR 25 SAU 35 MMP, MONT.CU SCOABE PE CONSOLE FIX.CU BOLT.IMPLANTATE, CABLU ENERGIE CYY 5X 35 MMP | [6 empty] | 0 | 0 | 2
[7 empty] | 0 | 0 | 5
| 22 | EC03C 99 | M |  |  | 5 | 0 | 0 | 1
CABLU PT.ENERGIE EL.,S.CONDUCTOR 25 SAU 35 MMP, MONT.CU SCOABE PE CONSOLE FIX.CU BOLT.IMPLANTATE, CABLU NHXH 5*35 MMP REZISTENT LA FOC | [6 empty] | 0 | 0 | 2
[7 empty] | 0 | 0 | 5
| 23 | EC03D 99 | M |  |  | 85 | 0 | 0 | 1
CABLU PT.ENERGIE EL.,S.CONDUCTOR 50 SAU 70 MMP, MONT.CU SCOABE PE CONSOLE FIX.CU BOLT.IMPLANTATE, CABLU ENERGIE CYY 0,6/ 1KV 3X 50 + 25 M | [6 empty] | 0 | 0 | 2
[7 empty] | 0 | 0 | 5
| 24 | EC03C 99 | M |  |  | 85 | 0 | 0 | 1
CABLU PT.ENERGIE EL.,S.CONDUCTOR 25 SAU 35 MMP, MONT.CU SCOABE PE CONSOLE FIX.CU BOLT.IMPLANTATE, Cablu Cyy 1*25 mmp | [6 empty] | 0 | 0 | 2
[7 empty] | 0 | 0 | 5
| 25 | EC03D 99 | M |  |  | 35 | 0 | 0 | 1
CABLU PT.ENERGIE EL.,S.CONDUCTOR 50 SAU 70 MMP, MONT.CU SCOABE PE CONSOLE FIX.CU BOLT.IMPLANTATE, Cablu Cyy [3*70 + 35], la TE6 etaj V | [6 empty] | 0 | 0 | 2
[7 empty] | 0 | 0 | 5
| 26 | EC03C 99 | M |  |  | 35 | 0 | 0 | 1
CABLU PT.ENERGIE EL.,S.CONDUCTOR 25 SAU 35 MMP, MONT.CU SCOABE PE CONSOLE FIX.CU BOLT.IMPLANTATE, Cablu Cyy 1*35 mmp | [6 empty] | 0 | 0 | 2
[7 empty] | 0 | 0 | 5
| 27 | EC03E 99 | M |  |  | 3 | 0 | 0 | 1
CABLU PT.ENERGIE EL.,S.CONDUCTOR 95 SAU 150 MMP, MONT.CU SCOABE PE CONSOLE FIX.CU BOLT.IMPLANTATE, Cablu Cyy [3*95 + 50], racordare TE7 demisol | [6 empty] | 0 | 0 | 2
[7 empty] | 0 | 0 | 5
| 28 | EC03D 99 | M |  |  | 3 | 0 | 0 | 1
CABLU PT.ENERGIE EL.,S.CONDUCTOR 50 SAU 70 MMP, MONT.CU SCOABE PE CONSOLE FIX.CU BOLT.IMPLANTATE, Cablu Cyy 1*50 mmp | [6 empty] | 0 | 0 | 2
[7 empty] | 0 | 0 | 5
| 29 | EC03E 99 | M |  |  | 20 | 0 | 0 | 1
CABLU PT.ENERGIE EL.,S.CONDUCTOR 95 SAU 150 MMP, MONT.CU SCOABE PE CONSOLE FIX.CU BOLT.IMPLANTATE, CABLU ENERGIE CYY 0,6/ 1KV 3X150 + 70 M | [6 empty] | 0 | 0 | 2
[7 empty] | 0 | 0 | 5
| 30 | EC03D 99 | M |  |  | 20 | 0 | 0 | 1
CABLU PT.ENERGIE EL.,S.CONDUCTOR 50 SAU 70 MMP, MONT.CU SCOABE PE CONSOLE FIX.CU BOLT.IMPLANTATE, Cablu Cyy 1*70 mmp | [6 empty] | 0 | 0 | 2
[7 empty] | 0 | 0 | 5
| 31 | EC08A 99 | M |  |  | 12800 | 0 | 0 | 1
CABLU PT.INST.EL.DE COMANDA,SEMNALIZ.,BLOCARE,PRIN TUB-PROT.,PT.RACORD. TABLOU./AP.2-48COND.0,75MMP, CABLU DATE-INTERNET STP CAT 6E | [6 empty] | 0 | 0 | 2
[7 empty] | 0 | 0 | 5
| 32 | EC08A 99 | M |  |  | 520 | 0 | 0 | 1
CABLU PT.INST.EL.DE COMANDA,SEMNALIZ.,BLOCARE,PRIN TUB-PROT.,PT.RACORD. TABLOU./AP.2-48COND.0,75MMP, CABLU HDMI VIDEOPROIECTOR SI INSTALATIA SONORIZARE | [6 empty] | 0 | 0 | 2
[7 empty] | 0 | 0 | 5
| 33 | EC08B 99 | M |  |  | 374 | 0 | 0 | 1
CABLU PT.INST.EL.DE COMANDA,SEMNALIZ.,BLOCARE,PRIN TUB-PROT.,PT.RACORD. TABLOU./AP.49-61COND.0,75MMP, CONDUCTOR CUPRU EXECUTIE MIJLOCIE MYYM 3 X 2,5 MMP | [6 empty] | 0 | 0 | 2
[7 empty] | 0 | 0 | 5
| 34 | EC08B 99 | M |  |  | 195 | 0 | 0 | 1
CABLU PT.INST.EL.DE COMANDA,SEMNALIZ.,BLOCARE,PRIN TUB-PROT.,PT.RACORD. TABLOU./AP.49-61COND.0,75MMP, Cablu Myym 4*1.00 mmp, termostate climatizare | [6 empty] | 0 | 0 | 2
[7 empty] | 0 | 0 | 5
| 35 | EC08B 99 | M |  |  | 640 | 0 | 0 | 1
CABLU PT.INST.EL.DE COMANDA,SEMNALIZ.,BLOCARE,PRIN TUB-PROT.,PT.RACORD. TABLOU./AP.49-61COND.0,75MMP, Cablu alarma 6*0.22 pentru control acces | [6 empty] | 0 | 0 | 2
[7 empty] | 0 | 0 | 5
| 36 | ED01B 99 | BUCATA |  |  | 161 | 0 | 0 | 1
APARAT DE COMUTARE,SEMNALIZ.(INTRERUP.,COMUTATOR,PRIZA,BUTON)<25A,MONT.INGROPAT,INCL.DOZA DE APARAT, Intrerupator modular ST 230 V 10 A | [6 empty] | 0 | 0 | 2
[7 empty] | 0 | 0 | 5
| 37 | ED01B 99 | BUCATA |  |  | 22 | 0 | 0 | 1
APARAT DE COMUTARE,SEMNALIZ.(INTRERUP.,COMUTATOR,PRIZA,BUTON)<25A,MONT.INGROPAT,INCL.DOZA DE APARAT, Intrerupator cap scara | [6 empty] | 0 | 0 | 2
[7 empty] | 0 | 0 | 5
| 38 | ED01B 99 | BUCATA |  |  | 23 | 0 | 0 | 1
APARAT DE COMUTARE,SEMNALIZ.(INTRERUP.,COMUTATOR,PRIZA,BUTON)<25A,MONT.INGROPAT,INCL.DOZA DE APARAT, BUTON DE PANICA | [6 empty] | 0 | 0 | 2
[7 empty] | 0 | 0 | 5
| 39 | ED01B 99 | BUCATA |  |  | 47 | 0 | 0 | 1
APARAT DE COMUTARE,SEMNALIZ. (INTRERUP.,COMUTATOR,PRIZA, BUTON)<25A,MONT.INGROPAT,INCL.DOZA DE APARA, Priza simpla ST 230V 16 A, contact de protectie | [6 empty] | 0 | 0 | 2
[7 empty] | 0 | 0 | 5
| 40 | ED01B 99 | BUCATA |  |  | 240 | 0 | 0 | 1
APARAT DE COMUTARE,SEMNALIZ.(INTRERUP.,COMUTATOR,PRIZA,BUTON)<25A,MONT.INGROPAT,INCL.DOZA DE APARAT, Priza dubla ST 230V 16 A, contact PE | [6 empty] | 0 | 0 | 2
[7 empty] | 0 | 0 | 5
| 41 | ED01B 99 | BUCATA |  |  | 8 | 0 | 0 | 1
APARAT DE COMUTARE,SEMNALIZ.(INTRERUP.,COMUTATOR,PRIZA,BUTON)<25A,MONT.INGROPAT,INCL.DOZA DE APARAT, PRIZA DUBLA ST 230V, 16A, CONTACT PE ROSIE- RECEPTOARE VITAL | [6 empty] | 0 | 0 | 2
[7 empty] | 0 | 0 | 5
| 42 | ED02A 99 | BUCATA |  |  | 4 | 0 | 0 | 1
APARAT DE COMUTARE,SEMNALIZ.(INTRERUP,COMUTATOR,PRIZA,BUTON) <25A,MONT.APARENT,CU DIBLU.MAT.PLASTIC | [6 empty] | 0 | 0 | 2
[7 empty] | 0 | 0 | 5
| 43 | ED02A 99 | BUCATA |  |  | 7 | 0 | 0 | 1
APARAT DE COMUTARE,SEMNALIZ.(INTRERUP,COMUTATOR,PRIZA,BUTON) <25A,MONT.APARENT,CU DIBLU.MAT.PLASTIC, PRIZA PT 230V 16A CAPAC PROTECTIE IP54 | [6 empty] | 0 | 0 | 2
[7 empty] | 0 | 0 | 5
| 44 | ED01B 99 | BUCATA |  |  | 107 | 0 | 0 | 1
APARAT DE COMUTARE,SEMNALIZ.(INTRERUP.,COMUTATOR,PRIZA,BUTON)<25A,MONT.INGROPAT,INCL.DOZA DE APARAT, Priza informatica RJ 45 | [6 empty] | 0 | 0 | 2
[7 empty] | 0 | 0 | 5
| 45 | EA17B 99 | BUCATA |  |  | 20 | 0 | 0 | 1
CUTIE CU PRIZE MONTATA IN PARDOSEALA, CUTIA AVAND 9 - 12 APARATE, CASETA PARDOSEALA COMPL. ECHIP. 4 PRIZE 230V SCHUKO+2RJ45 | [6 empty] | 0 | 0 | 2
[7 empty] | 0 | 0 | 5
| 46 | EA17B 99 | BUCATA |  |  | 37 | 0 | 0 | 1
CUTIE CU PRIZE MONTATA IN PARDOSEALA, CUTIA AVAND 9 - 12 APARATE, CASETA PARDOSEALA COMPL. ECHIP. 6 PRIZE 230V SCHUKO+2RJ45 | [6 empty] | 0 | 0 | 2
[7 empty] | 0 | 0 | 5
| 47 | EA17B 99 | BUCATA |  |  | 21 | 0 | 0 | 1
CUTIE CU PRIZE MONTATA IN PARDOSEALA, CUTIA AVAND 9 - 12 APARATE, CASETA PARDOSEALA COMPL.ECHIP. 4PRIZE 230V SCHUKO+2RJ45+HDMI | [6 empty] | 0 | 0 | 2
[7 empty] | 0 | 0 | 5
| 48 | ED03B 99 | BUCATA |  |  | 4 | 0 | 0 | 1
APARAT DE COMUTARE,SEMNALIZ.(INTRERUP.,COMUTATOR,PRIZA) 32A … 63A ,MONT.APARENT,CU DIBLURI-EXPAND., Priza + fisa trifazica 400V / 16A | [6 empty] | 0 | 0 | 2
[7 empty] | 0 | 0 | 5
| 49 | ED03B 99 | BUCATA |  |  | 2 | 0 | 0 | 1
APARAT DE COMUTARE,SEMNALIZ.(INTRERUP.,COMUTATOR,PRIZA) 32A … 63A ,MONT.APARENT,CU DIBLURI-EXPAND., Priza + fisa trifazica 400V / 25A | [6 empty] | 0 | 0 | 2
[7 empty] | 0 | 0 | 5
| 50 | 00804D05A5 02 | BUCATA |  |  | 24 | 0 | 0 | 1
MONTARE CITITOR TIP WIRELESS (I / R) , Dispozitiv tip wireless acces point internet (WAP) | [6 empty] | 0 | 0 | 2
[7 empty] | 0 | 0 | 5
| 51 | 00801A11A 02 | BUCATA |  |  | 29 | 0 | 0 | 1
DETECTOARE DE PREZENTA, MONTATE IN INTERIOR | [6 empty] | 0 | 0 | 2
[7 empty] | 0 | 0 | 5
| 52 | EA13A 99 | BUCATA |  |  | 340 | 0 | 0 | 1
DOZA RAMIFICATIE SI TRAGERE PT.INSTAL.ANTENA COLECTIVA, RAMIF.INSTAL.EL.,INGLOBATE,D.EXT. <= 25.5 MM, Doze ramificatie 100 * 100 mm | [6 empty] | 0 | 0 | 2
[7 empty] | 0 | 0 | 5
| 53 | EA14A 99 | BUCATA |  |  | 14 | 0 | 0 | 1
DOZA CENTRALIZATOARE PT.CONDUCTORI MONT.IN TUBURILE COL.INDIVIDUALE SAU COLECTIVE, MONTATA APARENT, Doze centralizatoare 200 * 200 mm | [6 empty] | 0 | 0 | 2
[7 empty] | 0 | 0 | 5
| 54 | EA16C 99 | BUCATA |  |  | 12 | 0 | 0 | 1
DOZA DE DERIVATIE, PT.CABLURI SAU TEVI DE INSTAL., IN MEDIU NORMAL, TIP NBU-PG 16; NBU-PG 21, Doze etanse de exterior IP 54, 100 * 100 mm | [6 empty] | 0 | 0 | 2
[7 empty] | 0 | 0 | 5
| 55 | EE22B 99 | BUCATA |  |  | 71 | 0 | 0 | 1
CORP DE ILUMINAT FLUORESCENT, PT.PLAFOANE FALSE, AVAND DIMENSIUNILE DE: 600 X 600 MM, CORP DE ILUM.FLUORESCENT PT.SIS.MODULAR,1X36W, 230V | [6 empty] | 0 | 0 | 2
[7 empty] | 0 | 0 | 5
| 56 | EE22B 99 | BUCATA |  |  | 385 | 0 | 0 | 1
CORP DE ILUMINAT FLUORESCENT, PT.PLAFOANE FALSE, AVAND DIMENSIUNILE DE: 600 X 600 MM | [6 empty] | 0 | 0 | 2
[7 empty] | 0 | 0 | 5
| 57 | EE12C 99 | BUCATA |  |  | 9 | 0 | 0 | 1
CORP DE ILUM.PT.LAMPI FLUORESCENTE TUBULARE, PT.1 SAU 2 LAMPI, MONT.PE DIBLURI CU EXPANDARE, Corp iluminat liniar 120 cm, sursa LED integrata | [6 empty] | 0 | 0 | 2
[7 empty] | 0 | 0 | 5
| 58 | EE12C 99 | BUCATA |  |  | 18 | 0 | 0 | 1
CORP DE ILUM.PT.LAMPI FLUORESCENTE TUBULARE, PT.1 SAU 2 LAMPI, MONT.PE DIBLURI CU EXPANDARE, Corp iluminat liniar 60 cm, sursa LED integrata | [6 empty] | 0 | 0 | 2
[7 empty] | 0 | 0 | 5
| 59 | EE05A 99 | BUCATA |  |  | 3 | 0 | 0 | 1
PENDULA CU TIJA SI GLOB DE STICLA, PENDULA SIMPLA DIN OTEL ZINCAT DREAPTA E-LC-3-10IV | [6 empty] | 0 | 0 | 2
[7 empty] | 0 | 0 | 5
| 60 | EE04C 99 | BUCATA |  |  | 6 | 0 | 0 | 1
APLICA CU BRAT/BRATE, INCL. ABAJURUL/ABAJURURILE, MONTATA PE DIBLURI DIN MATERIAL PLASTIC, Aplica decorativa, iluminat cs. scarii | [6 empty] | 0 | 0 | 2
[7 empty] | 0 | 0 | 5
| 61 | EE08A 99 | BUCATA |  |  | 1 | 0 | 0 | 1
ARMATURA DE ILUM.IMPERMEABILA SAU ETANSA, CU GLOB DE STICLA, MONT.PE DIBLURI DIN MAT PLASTIC, Aplica rezistenta la umiditate, balcon etaj IV | [6 empty] | 0 | 0 | 2
[7 empty] | 0 | 0 | 5
| 62 | EE14A 99 | BUCATA |  |  | 1 | 0 | 0 | 1
LAMPA(BEC)INCANDESCENTA <1000W,MONT.IN INTR.CONSTR./PE ELEM.EXT.,CORP ILUM. FARA GLOG SI DISP., Ghirlanda cu 21 surse E27, la terasa loisir etaj V | [6 empty] | 0 | 0 | 2
[7 empty] | 0 | 0 | 5
| 63 | EE08A 99 | BUCATA |  |  | 93 | 0 | 0 | 1
ARMATURA DE ILUM.IMPERMEABILA SAU ETANSA, CU GLOB DE STICLA, MONT.PE DIBLURI DIN MAT PLASTIC, Spot tip cilindru aparent, la grupurile sanitare | [6 empty] | 0 | 0 | 2
[7 empty] | 0 | 0 | 5
| 64 | EE19A 99 | BUCATA |  |  | 76 | 0 | 0 | 1
SPOT LUMINOS AJUSTABIL ( PROIECTOR ) MONTAT PE SINA, INCLUSIV ADAPTORUL PT.SINA, TIP..1, FAR PROIECTOR SECURIT.DULIE E 40 FLUX LUMIN. D=325 | [6 empty] | 0 | 0 | 2
[7 empty] | 0 | 0 | 5
| 65 | EE17A 99 | M |  |  | 95 | 0 | 0 | 1
SISTEM SINA DE ILUMINAT MONAT PRIN SUSPENDARE, PREASAMBLAREA-CABLAREA-MONTAREA PE CONSOLE EXIST., SINA MODULARA SUSPENDATA,DIMENS. 50 X 50 MM, VOPSITA | [6 empty] | 0 | 0 | 2
[7 empty] | 0 | 0 | 5
| 66 | EE18A 99 | BUCATA |  |  | 4 | 0 | 0 | 1
SPOT LUMINOS, TERMINAL OPTIC, MONTAT PE PLAFON GATA DECUPAT, SPOT LUMINOS AJUSTABIL DE 50W, 12V | [6 empty] | 0 | 0 | 2
[7 empty] | 0 | 0 | 5
| 67 | EE18A 99 | BUCATA |  |  | 2 | 0 | 0 | 1
SPOT LUMINOS, TERMINAL OPTIC, MONTAT PE PLAFON GATA DECUPAT, Spot dublu, rectangular, cu surse orientabile | [6 empty] | 0 | 0 | 2
[7 empty] | 0 | 0 | 5
| 68 | EE16A 99 | BUCATA |  |  | 2 | 0 | 0 | 1
CORP (SISTEM)DE ILUMINAT MODULAR,SUSPENDAT,CORP DE ILUMINAT PT. 1 SAU 2 LAMPI FLUORESCENTE, CORP DE ILUMINAT REGLABIL CU 3 SUPORTI SI 3 FASUNGURI | [6 empty] | 0 | 0 | 2
[7 empty] | 0 | 0 | 5
| 69 | EE16B 99 | M |  |  | 178 | 0 | 0 | 1
CORP (SISTEM)DE ILUMINAT MODULAR,SUSPENDAT,SISTEM TABULAR DE ILUMINTAT PT.1 SAU 2 LAMPI FLUORESCENTE, asim. Tub flexibil (LED), casete luminoase scara | [6 empty] | 0 | 0 | 2
[7 empty] | 0 | 0 | 5
| 70 | EE08A 99 | BUCATA |  |  | 8 | 0 | 0 | 1
ARMATURA DE ILUM.IMPERMEABILA SAU ETANSA, CU GLOB DE STICLA, MONT.PE DIBLURI DIN MAT PLASTIC, SPOT APLICA LUNA | [6 empty] | 0 | 0 | 2
[7 empty] | 0 | 0 | 5
| 71 | EE11A 99 | BUCATA |  |  | 13 | 0 | 0 | 1
REFLECTOR TIP FAR DE SECURITATE MONTAT PE SUPORT EXISTENT, PROIECTOR HALOGEN | [6 empty] | 0 | 0 | 2
[7 empty] | 0 | 0 | 5
| 72 | EE11A 99 | BUCATA |  |  | 18 | 0 | 0 | 1
REFLECTOR TIP FAR DE SECURITATE MONTAT PE SUPORT EXISTENT, PROIECTOR HALOGEN | [6 empty] | 0 | 0 | 2
[7 empty] | 0 | 0 | 5
| 73 | EE11A 99 | BUCATA |  |  | 10 | 0 | 0 | 1
REFLECTOR TIP FAR DE SECURITATE MONTAT PE SUPORT EXISTENT, SLOT TIP UP - DOWN ETANS CU 2 SURSE LED | [6 empty] | 0 | 0 | 2
[7 empty] | 0 | 0 | 5
| 74 | EE23A 99 | BUCATA |  |  | 19 | 0 | 0 | 1
CORP DE ILUMINAT INGROPAT IN PARDOSEALA, FIXAT IN DIBLURI DIN MATERIAL PLASTIC, Lampa liniara tip in-ground, încastrata în treapta | [6 empty] | 0 | 0 | 2
[7 empty] | 0 | 0 | 5
| 75 | EE10B 99 | BUCATA |  |  | 90 | 0 | 0 | 1
CORP DE ILUMINAT DE SIGURANTA, MONOBLOC, CU BATERII SAU ACUMULATORI, MONT.PE DIBLURI DIN MAT.PLASTIC, LAMPA LINIARA TIP IN-GROUND, ÎNCASTRATA ÎN TREAPTA | [6 empty] | 0 | 0 | 2
[7 empty] | 0 | 0 | 5
| 76 | EE10B 99 | BUCATA |  |  | 14 | 0 | 0 | 1
CORP DE ILUMINAT DE SIGURANTA, MONOBLOC, CU BATERII SAU ACUMULATORI, MONT.PE DIBLURI DIN MAT.PLASTIC, LAMPA LINIARA TIP IN-GROUND, ÎNCASTRATA ÎN TREAPTA | [6 empty] | 0 | 0 | 2
[7 empty] | 0 | 0 | 5
| 77 | EE13A 99 | BUCATA |  |  | 62 | 0 | 0 | 1
CUTIE CU BALAST PT.CORP DE ILUMINAT FLUORESCENT, MONT. PE DUBLURI DIN MATERIAL PLASTIC, KIT DE EMERGENTA CU INVERTOR SI ACUMULATOR 2H, ILUM.ANTIPANI | [6 empty] | 0 | 0 | 2
[7 empty] | 0 | 0 | 5
| 78 | EF01A 99 | BUCATA |  |  | 1 | 0 | 0 | 1
TABLOU EL.PE SCHELET METALIC, CU MASCA, MONTAT APARENT SAU IN NISA, CU SUPRAFATA PANA LA 0,30 MP, TABLOU ELECTRIC GENERAL TEG | [6 empty] | 0 | 0 | 2
[7 empty] | 0 | 0 | 5
| 79 | EF01C 99 | BUCATA |  |  | 1 | 0 | 0 | 1
TABLOU EL.PE SCHELET METALIC, CU MASCA, MONTAT APARENT SAU IN NISA, CU SUPRAFATA 0,91 … 1,50 MP, TABLOU ELECTRIC DE DISTRIBUTIE TED | [6 empty] | 0 | 0 | 2
[7 empty] | 0 | 0 | 5
| 80 | EF01B 99 | BUCATA |  |  | 1 | 0 | 0 | 1
TABLOU EL.PE SCHELET METALIC, CU MASCA, MONTAT APARENT SAU IN NISA, CU SUPRAFATA 0,31 … 0,90 MP, TABLOU ELECTRIC SIGURANTA TESIG | [6 empty] | 0 | 0 | 2
[7 empty] | 0 | 0 | 5
| 81 | EF01A 99 | BUCATA |  |  | 1 | 0 | 0 | 1
TABLOU EL.PE SCHELET METALIC, CU MASCA, MONTAT APARENT SAU IN NISA, CU SUPRAFATA PANA LA 0,30 MP, TABLOU ELECTRIC PENTRU INCENDIU TEINC | [6 empty] | 0 | 0 | 2
[7 empty] | 0 | 0 | 5
| 82 | EF01A 99 | BUCATA |  |  | 1 | 0 | 0 | 1
TABLOU EL.PE SCHELET METALIC, CU MASCA, MONTAT APARENT SAU IN NISA, CU SUPRAFATA PANA LA 0,30 MP, TABLOU ELECTRIC POMPE INCENDIU TEPI | [6 empty] | 0 | 0 | 2
[7 empty] | 0 | 0 | 5
| 83 | EF01A 99 | BUCATA |  |  | 1 | 0 | 0 | 1
TABLOU EL.PE SCHELET METALIC, CU MASCA, MONTAT APARENT SAU IN NISA, CU SUPRAFATA PANA LA 0,30 MP, TABLOU ELECTRIC CENTRALA TERMICA TECT | [6 empty] | 0 | 0 | 2
[7 empty] | 0 | 0 | 5
| 84 | EF01B 99 | BUCATA |  |  | 1 | 0 | 0 | 1
TABLOU EL.PE SCHELET METALIC, CU MASCA, MONTAT APARENT SAU IN NISA, CU SUPRAFATA 0,31 … 0,90 MP | [6 empty] | 0 | 0 | 2
[7 empty] | 0 | 0 | 5
| 85 | EF01B 99 | BUCATA |  |  | 1 | 0 | 0 | 1
TABLOU EL.PE SCHELET METALIC, CU MASCA, MONTAT APARENT SAU IN NISA, CU SUPRAFATA 0,31 … 0,90 MP, TABLOU ELECTRIC ETAJUL 1 TE2 | [6 empty] | 0 | 0 | 2
[7 empty] | 0 | 0 | 5
| 86 | EF01B 99 | BUCATA |  |  | 1 | 0 | 0 | 1
TABLOU EL.PE SCHELET METALIC, CU MASCA, MONTAT APARENT SAU IN NISA, CU SUPRAFATA 0,31 … 0,90 MP | [6 empty] | 0 | 0 | 2
[7 empty] | 0 | 0 | 5
| 87 | EF01B 99 | BUCATA |  |  | 1 | 0 | 0 | 1
TABLOU EL.PE SCHELET METALIC, CU MASCA, MONTAT APARENT SAU IN NISA, CU SUPRAFATA 0,31 … 0,90 MP | [6 empty] | 0 | 0 | 2
[7 empty] | 0 | 0 | 5
| 88 | EF01B 99 | BUCATA |  |  | 1 | 0 | 0 | 1
TABLOU EL.PE SCHELET METALIC, CU MASCA, MONTAT APARENT SAU IN NISA, CU SUPRAFATA 0,31 … 0,90 MP, TABLOU ELECTRIC ETAJ IV TE5 | [6 empty] | 0 | 0 | 2
[7 empty] | 0 | 0 | 5
| 89 | EF01B 99 | BUCATA |  |  | 1 | 0 | 0 | 1
TABLOU EL.PE SCHELET METALIC, CU MASCA, MONTAT APARENT SAU IN NISA, CU SUPRAFATA 0,31 … 0,90 MP, TABLOU ELECTRIC ETAJ V TE6 | [6 empty] | 0 | 0 | 2
[7 empty] | 0 | 0 | 5
| 90 | EF01B 99 | BUCATA |  |  | 1 | 0 | 0 | 1
TABLOU EL.PE SCHELET METALIC, CU MASCA, MONTAT APARENT SAU IN NISA, CU SUPRAFATA 0,31 … 0,90 MP, TABLOU ELECTRIC DEMISOL TE7 | [6 empty] | 0 | 0 | 2
[7 empty] | 0 | 0 | 5
| 91 | EF01B 99 | BUCATA |  |  | 1 | 0 | 0 | 1
TABLOU EL.PE SCHELET METALIC, CU MASCA, MONTAT APARENT SAU IN NISA, CU SUPRAFATA 0,31 … 0,90 MP, TABLOU FORTA LABORATOARE DEMISOL TE8 | [6 empty] | 0 | 0 | 2
[7 empty] | 0 | 0 | 5
| 92 | EF01A 99 | BUCATA |  |  | 1 | 0 | 0 | 1
TABLOU EL.PE SCHELET METALIC, CU MASCA, MONTAT APARENT SAU IN NISA, CU SUPRAFATA PANA LA 0,30 MP, TABLOU ELECTRIC ECHIPAT TE9 | [6 empty] | 0 | 0 | 2
[7 empty] | 0 | 0 | 5
| 93 | EF01A 99 | BUCATA |  |  | 1 | 0 | 0 | 1
TABLOU EL.PE SCHELET METALIC, CU MASCA, MONTAT APARENT SAU IN NISA, CU SUPRAFATA PANA LA 0,30 MP, PANOU COMANDA ILUMINAT EXTERIOR | [6 empty] | 0 | 0 | 2
[7 empty] | 0 | 0 | 5
| 94 | EC11E 99 | BUCATA |  |  | 12 | 0 | 0 | 1
CAP TERMINAL USCAT,INTER.,LA CABL.(CONDUC.AL./CU.)+LEG.LA BORNE INST.CU PAPUC,3X120+50/3X150+ 70MMP, Papuci sertizare cupru 150 mmp | [6 empty] | 0 | 0 | 2
[7 empty] | 0 | 0 | 5
| 95 | EC11D 99 | BUCATA |  |  | 6 | 0 | 0 | 1
CAP TERMINAL USCAT,INTER.,LA CABL.(CONDUC.AL./CU.)+LEG.LA BORNE INST.CU PAPUC,3X 70+35/3X 95+ 50MMP | [6 empty] | 0 | 0 | 2
[7 empty] | 0 | 0 | 5
| 96 | EC11D 99 | BUCATA |  |  | 10 | 0 | 0 | 1
CAP TERMINAL USCAT,INTER.,LA CABL.(CONDUC.AL./CU.)+LEG.LA BORNE INST.CU PAPUC,3X 70+35/3X 95+ 50MMP, Papuci sertizare cupru 70 mmp | [6 empty] | 0 | 0 | 2
[7 empty] | 0 | 0 | 5
| 97 | EC11C 99 | BUCATA |  |  | 28 | 0 | 0 | 1
CAP TERMINAL USCAT,INTER.,LA CABL.(CONDUC.AL./CU.)+LEG.LA BORNE INST.CU PAPUC,3X 35+16/3X 50+ 25MMP, Papuci sertizare cupru 50 mmp | [6 empty] | 0 | 0 | 2
[7 empty] | 0 | 0 | 5
| 98 | EC11C 99 | BUCATA |  |  | 24 | 0 | 0 | 1
CAP TERMINAL USCAT,INTER.,LA CABL.(CONDUC.AL./CU.)+LEG.LA BORNE INST.CU PAPUC,3X 35+16/3X 50+ 25MMP, Papuci sertizare cupru 35 mmp | [6 empty] | 0 | 0 | 2
[7 empty] | 0 | 0 | 5
| 99 | EC11B 99 | BUCATA |  |  | 32 | 0 | 0 | 1
CAP TERMINAL USCAT,INTER.,LA CABL.(CONDUC.AL./CU.)+LEG.LA BORNE INST.CU PAPUC,4X 16/3X 25+ 16MMP, Papuci sertizare cupru 25 mmp | [6 empty] | 0 | 0 | 2
[7 empty] | 0 | 0 | 5
| 100 | EC11A 99 | BUCATA |  |  | 10 | 0 | 0 | 1
CAP TERMINAL USCAT,INTER.,LA CABL.(CONDUC.AL./CU.)+LEG.LA BORNE INST.CU PAPUC,2X 16/2X 25MMP, Papuci sertizare cupru 16 mmp | [6 empty] | 0 | 0 | 2
[7 empty] | 0 | 0 | 5
| 101 | 00802B12A1 02 | BUCATA |  |  | 487 | 0 | 0 | 1
MONTAJ DETECTOARE "ADRESABILE" DE FUM, TEMP, COMBIN (FUM+ TEMP) PE TAVAN BETON, Detector optic de fum, inclusiv soclu | [6 empty] | 0 | 0 | 2
[7 empty] | 0 | 0 | 5
| 102 | 00802B27A1 02 | BUCATA |  |  | 18 | 0 | 0 | 1
MONTAJ BUTOANE INCENDIU "ADRESAB." IN INT. PE ZID BETON /CARAMIDA, SUP.METAL (PANOURI SANDWICH), BUTON DE INCENDIU - MONTAJ IN INTERIO | [6 empty] | 0 | 0 | 2
[7 empty] | 0 | 0 | 5
| 103 | 00802B12A1 02 | BUCATA |  |  | 2 | 0 | 0 | 1
MONTAJ DETECTOARE "ADRESABILE" DE FUM, TEMP, COMBIN (FUM+ TEMP) PE TAVAN BETON | [6 empty] | 0 | 0 | 2
[7 empty] | 0 | 0 | 5
| 104 | 00802B17A1 02 | BUCATA |  |  | 1 | 0 | 0 | 1
MONTAJ DETECTOARE DE GAZ PENTRU MEDIU NORMAL | [6 empty] | 0 | 0 | 2
[7 empty] | 0 | 0 | 5
| 105 | 00802B18A1 02 | BUCATA |  |  | 9 | 0 | 0 | 1
MONTAJ DETECTOARE DE FUM TIP "BARIERA IN INFRAROSU" IN MEDIU NORMAL, DETECTOR FUM IN INFRAROSU ARIE PROTEJATA 1500 MP | [6 empty] | 0 | 0 | 2
[7 empty] | 0 | 0 | 5
| 106 | 00802B24A2 02 | BUCATA |  |  | 1 | 0 | 0 | 1
MONTAJ DISP.DE AVERTIZARE SONORA SI/SAU VIZUALA, PT.CENTR.ANALOG - ADRESAB. - IN EXTERIOR, Sirena alarmare de exterior 90 dB | [6 empty] | 0 | 0 | 2
[7 empty] | 0 | 0 | 5
| 107 | 00802B24A1 02 | BUCATA |  |  | 7 | 0 | 0 | 1
MONTAJ DISP.DE AVERTIZARE SONORA SI/SAU VIZUALA, PT.CENTR.ANALOG - ADRESAB. - IN INTERIOR, Sirena alarmare de interior 65 dB | [6 empty] | 0 | 0 | 2
[7 empty] | 0 | 0 | 5
| 108 | 00802B23A1 02 | BUCATA |  |  | 41 | 0 | 0 | 1
MONTAJ DISP.DE AVERTIZARE SONORA SI/SAU VIZUALA, PT.CENTRALE "CONVENTIONALE" - IN INTERIOR, SIRENA DE INCENDIU, CU LED FLASH ROSU DE INTERIOR, 24 V | [6 empty] | 0 | 0 | 2
[7 empty] | 0 | 0 | 5
| 109 | EC08A 99 | M |  |  | 3750 | 0 | 0 | 1
CABLU PT.INST.EL.DE COMANDA,SEMNALIZ.,BLOCARE,PRIN TUB-PROT.,PT.RACORD. TABLOU./AP.2-48COND.0,75MMP, CABLU ELECTRIC PT CURENTI SLABI DE INCENDIU TIP JY(ST)Y | [6 empty] | 0 | 0 | 2
[7 empty] | 0 | 0 | 5
| 110 | EA01A 99 | M |  |  | 1900 | 0 | 0 | 1
TUB DE PROTECTIE DIN MATERIAL PLASTIC, D.EXT. <= 25 MM, MONTAT INGROPAT, TUB IZOLAT TIP I.P. (BERGMAN) | [6 empty] | 0 | 0 | 2
[7 empty] | 0 | 0 | 5
| 111 | 00802B04C1 02 | BUCATA |  |  | 1 | 0 | 0 | 1
CENTR DETECT/AVERTIZ INCENDIU "ANALOG-ADR." > 4 BUCLE+CEN. MASTER/SLAVE-PROGR/VERIF/PROBE-CEN+1BCL, Instalare Centrala Semnalizare Incendiu | [6 empty] | 0 | 0 | 2
[7 empty] | 0 | 0 | 5
| 112 | 00803C01A1 02 | BUCATA |  |  | 56 | 0 | 0 | 1
FIXARE CAMERE VIDEO (FIXE / MOBILE), PE ZID DE BETON / CARAMIDA, NORMALA DE INTERIOR, Instalare camere video de interior tip "bullet" | [6 empty] | 0 | 0 | 2
[7 empty] | 0 | 0 | 5
| 113 | 00803C03A1 02 | BUCATA |  |  | 17 | 0 | 0 | 1
FIXARE CAMERE VIDEO "SPEED-DOME", PE ZID DE BETON / CARAMIDA, NORMALA DE INTERIOR, Instalare camere video de interior 360° tip "dome" | [6 empty] | 0 | 0 | 2
[7 empty] | 0 | 0 | 5
| 114 | 00803C08A2 02 | BUCATA |  |  | 1 | 0 | 0 | 1
MONTAJ CAMERE VIDEO DE SUPRAVEGHERE, IN CARCASA, CAMERE VIDEO DE EXTERIOR, Instalare camere video de exterior tip "box" | [6 empty] | 0 | 0 | 2
[7 empty] | 0 | 0 | 5
| 115 | 00803C04A1 02 | BUCATA |  |  | 5 | 0 | 0 | 1
FIXARE CAMERE VIDEO "SPEED-DOME", PE ZID DE BETON / CARAMIDA, NORMALA DE EXTERIOR, Instalare camere video de exterior tip"speed dome' | [6 empty] | 0 | 0 | 2
[7 empty] | 0 | 0 | 5
| 116 | 00803C12D4 02 | BUCATA |  |  | 3 | 0 | 0 | 1
MONTAJ ECHIPAMENTE DIVERSE DE PRELUARE, ADAPTARE SI TRANSPORT: DISTRIBUITOR CU 16 CANALE, Instalare DVR | [6 empty] | 0 | 0 | 2
[7 empty] | 0 | 0 | 5
| 116 | 00803C13C1 02 | BUCATA |  |  | 3 | 0 | 0 | 1
MONTAJ ECHIPAMENTE VIZUALIZARE: MONITOARE <= 5 KG, Instalare monitor LCD 22" | [6 empty] | 0 | 0 | 2
[7 empty] | 0 | 0 | 5
| 116 | 00804D04A2 02 | BUCATA |  |  | 3 | 0 | 0 | 1
MONTAJ SURSA DE ALIMENTARE SIMPLA DE PUTERE MEDIE / UPS (501-1000W), Instalare UPS | [6 empty] | 0 | 0 | 2
[7 empty] | 0 | 0 | 5
| 117 | EF03B 99 | BUCATA |  |  | 3 | 0 | 0 | 1
TABLOU EL.CAPSULAT DIN CUTII(DE BARE,DE SIG.,INTERMED.,TERMIN.)MONT.PE SCHELET MET., 6 … 10 CUTII, Instalare dulap internet, conform specificatii | [6 empty] | 0 | 0 | 2
[7 empty] | 0 | 0 | 5
| 118 | 00804D07A4 02 | BUCATA |  |  | 12 | 0 | 0 | 1
MONTAJ ELEMENTE RESTRICTIONARE ACCES - USOARE: YALA ELECTROMAGNETICA, Instalare yale electromagnetice | [6 empty] | 0 | 0 | 2
[7 empty] | 0 | 0 | 5
| 118 | 00804D05A2 02 | BUCATA |  |  | 12 | 0 | 0 | 1
MONTARE CITITOR TIP PROXIMITATE, Instalare cititor proximitate | [6 empty] | 0 | 0 | 2
[7 empty] | 0 | 0 | 5
| 118 | 00804D06A1 02 | BUCATA |  |  | 12 | 0 | 0 | 1
MONTARE ACCESORII: BUTON DE DESCHIDERE, Instalare buton manual cerere iesire | [6 empty] | 0 | 0 | 2
[7 empty] | 0 | 0 | 5
| 119 | 00804D09A2 02 | BUCATA |  |  | 1 | 0 | 0 | 1
PROGRAMARE SOFTWARE ECHIPAMENTE / SISTEM: PROGRAMARE UNITATE CENTRALA, Instalare centrala monitorizare control acces | [6 empty] | 0 | 0 | 2
[7 empty] | 0 | 0 | 5
| 120 | 00804D02A2 02 | BUCATA |  |  | 2 | 0 | 0 | 1
MONTAJ UNITATE CENTRALA CU 4 CITITOARE, ECHIPATA COMPLET, Instalare set apelare panica grup sanitar dizabilitati | [6 empty] | 0 | 0 | 2
[7 empty] | 0 | 0 | 5
| 121 | 00804D06A2 02 | BUCATA |  |  | 1 | 0 | 0 | 1
MONTARE ACCESORII: BUTON DE URGENTA | [6 empty] | 0 | 0 | 2
[7 empty] | 0 | 0 | 5
| 122 | 00804D02C3 02 | SET |  |  | 3 | 0 | 0 | 1
VERIFICARI / PROBE MONTAJ UNITATE CENTRALA CU 8 CITITOARE, ECHIPATA COMPLET, Instalare pupitru de comanda pentru sistem sonorizare | [6 empty] | 0 | 0 | 2
[7 empty] | 0 | 0 | 5
| 123 | 00804D10A2 02 | BUCATA |  |  | 20 | 0 | 0 | 1
PUNERE IN FUNCTIUNE MODULE, Instalare boxe plafon sistem sonorizare | [6 empty] | 0 | 0 | 2
[7 empty] | 0 | 0 | 5
| 124 | EG09A 99 | M |  |  | 240 | 0 | 0 | 1
CONDUCTOR PT.LEGARE LA PAMANT, MONT.IN PAMANT-SANTURI EXISTENTE,OTEL MASIV,IMBINARE PRIN SUDURA, BANDA DIN OTEL LAM. CALD S908 4 X 40 OL 37-1N | [6 empty] | 0 | 0 | 2
[7 empty] | 0 | 0 | 5
| 125 | EG09A 99 | M |  |  | 45 | 0 | 0 | 1
CONDUCTOR PT.LEGARE LA PAMANT, MONT.IN PAMANT-SANTURI EXISTENTE,OTEL MASIV,IMBINARE PRIN SUDURA, BANDA DIN OTEL LAM. CALD S908 4 X 25 OL 37-1N | [6 empty] | 0 | 0 | 2
[7 empty] | 0 | 0 | 5
| 126 | 5204247 | BUCATA |  |  | 100 | 0 | 0 | 1
CLEMA DE LEGATURA CU-AL 16-25 MMP, Cleme pentru fixarea traseelor aparente de platbanda zincata | [6 empty] | 0 | 0 | 2
[7 empty] | 0 | 0 | 5
| 127 | EG01F 99 | BUCATA |  |  | 1 | 0 | 0 | 1
TIJA DE CAPTARE PT.INSTAL.DE PROTECTIE IMPOTRIVA TRASNETULUI, 5M,MONT.PE ZIDARIE DIN CARAMIDA | [6 empty] | 0 | 0 | 2
[7 empty] | 0 | 0 | 5
| 128 | EG13A 99 | BUCATA |  |  | 4 | 0 | 0 | 1
CUTIE CU ECLISA DE LEGATURA PT.CENTURA DE IMPAMANTARE TIP CES-2 | [6 empty] | 0 | 0 | 2
[7 empty] | 0 | 0 | 5
| 129 | W1R06A1 82 | M |  |  | 12 | 0 | 0 | 1
ELECTROD DIN TEAVA DE OTEL DE DOI TOLI SI JUMATATEPENTRU LEGAREA LA PAMINT IN TEREN NORMAL, ELECTROZI SUD.OL S.7240-69 E42.26.13/BG.22 | [6 empty] | 0 | 0 | 2
[7 empty] | 0 | 0 | 5
| 130 | TCD11A1 82 | BUCATA |  |  | 1 | 0 | 0 | 1
GRUP ELECTROGEN AUTOMAT : DE LA 23 - 38 KVA, Instalare grup electrogen 25 kVA | [6 empty] | 0 | 0 | 2
[7 empty] | 0 | 0 | 5
| 131 | SE59A 99 | BUCATA |  |  | 15 | 0 | 0 | 1
USCATOR DE MIINI SAU DISTRIBUITOR AUTOMAT DE SAPUN LICHID,PE PERETE DIN ZIDARIE, Instalare uscatoare de maini, în gr. sanitare | [6 empty] | 0 | 0 | 2
[7 empty] | 0 | 0 | 5
| 132 | 00803C13C3 02 | BUCATA |  |  | 29 | 0 | 0 | 1
MONTAJ ECHIPAMENTE VIZUALIZARE: MONITOARE > 10 KG, asim. Instalare videoproiector + ecran retractabil | [6 empty] | 0 | 0 | 2
[7 empty] | 0 | 0 | 5
| 133 | EI20A 99 | KG |  |  | 35 | 0 | 0 | 1
CONSTRUCTII METALICE CONFECTIONATE IN SANTIER, Confectionare stelaj metalic sustinere grup electrogen | [6 empty] | 0 | 0 | 2
[7 empty] | 0 | 0 | 5
| 134 | EH01A 99 | BUCATA |  |  | 16 | 0 | 0 | 1
INCERCAREA CABLULUI DE ENERGIE ELECTRICA DE MAX. 1KV (MASURAT LA BUCATA TRONSON) | [6 empty] | 0 | 0 | 2
[7 empty] | 0 | 0 | 5
| 135 | EH08A 99 | BUCATA |  |  | 1 | 0 | 0 | 1
PROBA DE 72 ORE PT.TOTAL ANSAMBLU INSTALATIE (MASURAT LA ANSAMBLU INSTALATIE) | [6 empty] | 0 | 0 | 2
[7 empty] | 0 | 0 | 5
| 136 | EH08A 99 | BUCATA |  |  | 1 | 0 | 0 | 1
PROBA DE 72 ORE PT.TOTAL ANSAMBLU INSTALATIE (MASURAT LA ANSAMBLU INSTALATIE), Verificari PRAM | [6 empty] | 0 | 0 | 2
[7 empty] | 0 | 0 | 5
| 137 | AUT6729 82 | ORE |  |  | 2 | 0 | 0 | 1
MACARA PE PNEURI 10-14,9TF, Închiriere macara mobila pentru instalare grup electrogen | [6 empty] | 0 | 0 | 2
[7 empty] | 0 | 0 | 5
| Cheltuieli directe |  |  | 0 | 0 |  |  | 0 |  | 0 | 0 | 0 | 0 | 0 | 0 | 0 | 0 | 0