## Centraliz.General
Formular F1
Obiectiv: 01F Construire ansamblu educational compus din scoala, gradinita, cai de circulatie, spatii verzi, terenuri de sport, zone de joaca, corpuri de iluminat, spatiu de parcare, gard incinta,care se va amplasa în partea de nord a Bucurestiului
CENTRALIZATORUL GENERAL
Nr. | Denumire | Valoarea
crt. | Obiect | exclusiv TVA
ron
0 | 1 | 2
1 | 00 CAPITOLUL 2 | 12674.71
2 | 000 CAP 1.3 + CAP 6.2 | 1628.41
3 | 01 SCOALA | 2985555.101
4 | 02 GRADINITA | 1553574.6059
5 | 03 SPATII COMUNE (POMPE REZ. APA) | 296021.8556
6 | 04 AMENAJARI EXTERIOARE | 190336.6166
7 | 05 DTOE | 22557.8638
| TOTAL valoare (exclusiv TVA) | 5062349.163
| Taxa pe valoarea adaugata | 961846.341
| Total valoare (inclusiv TVA) | 6024195.5039

## Centralizator
Formular F2
Obiectiv: 01F Construire ansamblu educational compus din scoala, gradinita, cai de circulatie, spatii verzi, terenuri de sport, zone de joaca, corpuri de iluminat, spatiu de parcare, gard incinta,care se va amplasa în partea de nord a Bucurestiului
CENTRALIZATORUL cheltuielilor pe categorii de lucrari, pt.obiectul
00 CAPITOLUL 2
Nr. | Nr. cap./subcap |  |  | Valoarea
crt. | deviz | Cheltuieli pe categoria de lucrari |  | exclusiv TVA
| general |  |  | ron
0 | 1 |  |  | 2
1 | 4.1. | Constructii si instalatii aferente acestora
1 | 4.1.1 | 2 CHELTUIELEI PT.ASIG.UTILITATI |  | 12674.71
|  | TOTAL I |  | 12674.71
|  |  | TOTAL valoare (exclusiv TVA) | 12674.71
|  |  | Taxa pe valoarea adaugata | 2408.1949
|  |  | Total valoare (inclusiv TVA) | 15082.9049
CENTRALIZATORUL cheltuielilor pe categorii de lucrari, pt.obiectul
000 CAP 1.3 + CAP 6.2
Nr. | Nr. cap./subcap |  |  | Valoarea
crt. | deviz | Cheltuieli pe categoria de lucrari |  | exclusiv TVA
| general |  |  | ron
0 | 1 |  |  | 2
1 | 4.1. | Constructii si instalatii aferente acestora
3 | 4.1.3 | 6.2 PROBE TEHNOLOGICE SI TESTE |  | 1628.41
|  | TOTAL I |  | 1628.41
|  |  | TOTAL valoare (exclusiv TVA) | 1628.41
|  |  | Taxa pe valoarea adaugata | 309.3979
|  |  | Total valoare (inclusiv TVA) | 1937.8079
CENTRALIZATORUL cheltuielilor pe categorii de lucrari, pt.obiectul
01 SCOALA
Nr. | Nr. cap./subcap |  |  | Valoarea
crt. | deviz | Cheltuieli pe categoria de lucrari |  | exclusiv TVA
| general |  |  | ron
0 | 1 |  |  | 2
1 | 4.1. | Constructii si instalatii aferente acestora
4 | 4.1.4 | 04 INSTALATII SANITARE |  | 295874.1
5 | 4.1.5 | 05 INST. INCAL-CENTRALA TERMICA |  | 126243.752
6 | 4.1.6 | 06 MONTAJ ECHIPAMENTE CT |  | 7184.658
7 | 4.1.7 | 07 INCALZIRE CU CORPURI STATICE (CALORIFERE SI CONVECTOARE DE PARDOSEALA) |  | 163947.275
8 | 4.1.8 | 08 INCALZIRE IN PARDOSEALA |  | 239662.92
9 | 4.1.9 | 09 INSTALATII DE CLIMATIZARE CU VENTILOCONVECTOARE |  | 168636.7332
10 | 4.1.10 | 10 INSTALATII DE VENTILARE |  | 655307.8886
11 | 4.1.11 | 11 MONTAJ ECHIPAMENTE VENTILATII |  | 5319.43
|  | TOTAL I |  | 1662176.7568
14 |  | Procurare
14 | 4.3 | Utilaje, echipamente tehnologice si functionale care necesita montaj |  | 1285442.2004
15 | 4.5 | Dotari |  | 37936.1439
|  | TOTAL III |  | 1323378.3442
|  |  | TOTAL valoare (exclusiv TVA) | 2985555.101
|  |  | Taxa pe valoarea adaugata | 567255.4692
|  |  | Total valoare (inclusiv TVA) | 3552810.5702
| CENTRALIZATORUL cheltuielilor pe categorii de lucrari, pt.obiectul |  |  |  | Curs | 1 | 1
| 02 GRADINITA |  |  |  | Zecimale | 2 | 2
Nr. | Nr. cap./subcap |  |  | Valoarea
crt. | deviz | Cheltuieli pe categoria de lucrari |  | exclusiv TVA
| general |  |  | ron
0 | 1 |  |  | 2
1 | 4.1. | Constructii si instalatii aferente acestora
4 | 4.1.4 | 04 INSTALATII SANITARE |  | 222773.92
5 | 4.1.5 | 05 INSTALATIA DE INCALZIRE - CENTRALA TERMICA |  | 74767.36
6 | 4.1.6 | 06 MONTAJ ECHIPAMENTE C.T. |  | 4876.49
7 | 4.1.7 | 07 INCALZIRE CU CORPURI STATICE (CALORIFERE) |  | 31930.43
8 | 4.1.8 | 08 INCALZIRE IN PARDOSEALA |  | 181183.45
9 | 4.1.9 | 09 INSTALATII DE CLIMATIZARE CU VENTILOCONVECTOARE |  | 104758.12
10 | 4.1.10 | 10 INSTALATII DE VENTILARE |  | 377887.18
11 | 4.1.11 | 11 MONTAJ ECHIP.VENTILARE |  | 6511.5
|  | TOTAL I |  | 1004688.45
14 |  | Procurare
14 | 4.3 | Utilaje, echipamente tehnologice si functionale care necesita montaj |  | 545876.1484
15 | 4.5 | Dotari |  | 3010.0076
|  | TOTAL III |  | 548886.156
|  |  | TOTAL valoare (exclusiv TVA) | 1553574.6059
|  |  | Taxa pe valoarea adaugata | 295179.1751
|  |  | Total valoare (inclusiv TVA) | 1848753.7811
| CENTRALIZATORUL cheltuielilor pe categorii de lucrari, pt.obiectul |  |  |  | Curs | 1 | 1
| 03 SPATII COMUNE (POMPE REZ. APA) |  |  |  | Zecimale | 2 | 2
Nr. | Nr. cap./subcap |  |  | Valoarea
crt. | deviz | Cheltuieli pe categoria de lucrari |  | exclusiv TVA
| general |  |  | ron
0 | 1 |  |  | 2
1 | 4.1. | Constructii si instalatii aferente acestora
2 | 4.1.2 | 02 INSTALATII SANITARE |  | 148271.47
3 | 4.1.3 | 03 MONTAJ ECHIPAMENTE INSTALATII SANITARE |  | 1494.61
|  | TOTAL I |  | 149766.08
7 |  | Procurare
7 | 4.3 | Utilaje, echipamente tehnologice si functionale care necesita montaj |  | 146255.7756
|  | TOTAL III |  | 146255.7756
|  |  | TOTAL valoare (exclusiv TVA) | 296021.8556
|  |  | Taxa pe valoarea adaugata | 56244.1526
|  |  | Total valoare (inclusiv TVA) | 352266.0082
| CENTRALIZATORUL cheltuielilor pe categorii de lucrari, pt.obiectul |  |  |  | Curs | 1 | 1
| 04 AMENAJARI EXTERIOARE |  |  |  | Zecimale | 2 | 2
Nr. | Nr. cap./subcap |  |  | Valoarea
crt. | deviz | Cheltuieli pe categoria de lucrari |  | exclusiv TVA
| general |  |  | ron
0 | 1 |  |  | 2
1 | 4.1. | Constructii si instalatii aferente acestora
7 | 4.1.7 | 07 INSTALATII SANITARE |  | 28382.67
8 | 4.1.8 | 08 MONTAJ ECHIP.INST.SANITARE |  | 228.2
|  | TOTAL I |  | 28610.87
11 |  | Procurare
11 | 4.3 | Utilaje, echipamente tehnologice si functionale care necesita montaj |  | 4390.9437
12 | 4.5 | Dotari |  | 157334.8029
|  | TOTAL III |  | 161725.7466
|  |  | TOTAL valoare (exclusiv TVA) | 190336.6166
|  |  | Taxa pe valoarea adaugata | 36163.9572
|  |  | Total valoare (inclusiv TVA) | 226500.5738
| CENTRALIZATORUL cheltuielilor pe categorii de lucrari, pt.obiectul |  |  |  | Curs | 1 | 1
| 05 DTOE |  |  |  | Zecimale | 2 | 2
Nr. | Nr. cap./subcap |  |  | Valoarea
crt. | deviz | Cheltuieli pe categoria de lucrari |  | exclusiv TVA
| general |  |  | ron
0 | 1 |  |  | 2
1 | 4.1. | Constructii si instalatii aferente acestora
3 | 4.1.3 | 03 INSTALATII SANITARE |  | 11689.0793
4 | 4.1.4 | 04 MONTAJ ECHIPAMENTE INSTALATII SANITARE |  | 268.2
|  | TOTAL I |  | 11957.2793
7 | 4.2. | Montaj utilaje si echipamente tehnologice
7 | 4.2.1 | 07 UTILIAJE, ECHIP. SI DOTARI |  | 0
|  | TOTAL II |  | 0
8 |  | Procurare
8 | 4.3 | Utilaje, echipamente tehnologice si functionale care necesita montaj |  | 10600.5845
|  | TOTAL III |  | 10600.5845
|  |  | TOTAL valoare (exclusiv TVA) | 22557.8638
|  |  | Taxa pe valoarea adaugata | 4285.9941
|  |  | Total valoare (inclusiv TVA) | 26843.8579

## F4
Formular F4
Obiectiv: 01F Construire ansamblu educational compus din scoala, gradinita, cai de circulatie, spatii verzi, terenuri de sport, zone de joaca, corpuri de iluminat, spatiu de parcare, gard incinta,care se va amplasa în partea de nord a Bucurestiului
LISTA cu cantitatile de utilaje si echipamente tehnologice, inclusiv dotari
[ ron ]
Nr. | Cod | Denumirea | U/M | Cantitatea | Pretul unitar | Valoarea | Fisa tehnica
Crt. |  |  |  |  | (exclusiv TVA) |  | atasata
20 | Obiect 01 SCOALA
a) Utilaje, echipamente tehnologice si functionale care necesita montaj
| RE00087 | AGREG AR 7/12 °C QR=430 KW,KIT HIDRAULIC,PE<210 KW, I<261A | BUCATA | 1 | 156171.7179 | 156171.7179 | F.T. 1.6.6
| RE00009 | ARZATOR GAZ AUTOMAT, PROGRESIV MODULANT, PE GAZ QI=250 KW | BUCATA | 2 | 4818.7981 | 9637.5961 | F.T. 1.6.3B
| RE00086 | BOILER 1 SERP+1 REZ 2KW,V=1000L, ACM 1775 L/H (LA 60°C) | BUCATA | 1 | 4049.8661 | 4049.8661 | F.T. 1.6.5
| RE00090 | BUTELIE EGALIZARE PRESIUNE D323X9 (DN300).H=1.6M,RAC DN100 | BUCATA | 1 | 2909.1442 | 2909.1442 | F.T. 1.6.9
| RE00084 | CAZAN OTEL IN CONDENSATIE,COMBUSTIBIL GAZOS,QI=250 KW | BUCATA | 2 | 128323.1471 | 256646.2943 | F.T. 1.6.3A
| RE00002 | CEAS DE FATADA | BUCATA | 1 | 15845.0842 | 15845.0842
| RE00081 | CENTRALA DE TRATARE AER CU MONTAJ IN EXTERIOR L=14000 M³/H | BUCATA | 2 | 91734.1128 | 183468.2256 | F.T. 1.11.2
| RE00068 | CENTRALA DE TRATARE DE AER CU MONTAJ DE TAVAN L=5500 M³/H | BUCATA | 1 | 39024.1038 | 39024.1038 | F.T. 1.11.1
| RE00127 | CENTRALA TRATARE DE AER CU MONTAJ IN EXTERIOR L=20000 M³/H | BUCATA | 1 | 128660.4104 | 128660.4104 | F.T. 1.11.3
| RE00120 | CLAPETA ANTIFOC CIRCULARA Ø100 MM RF120 MIN,SERVOMOTOR 24V | BUCATA | 6 | 675.4775 | 4052.8653 | F.T. 1.11.11
| RE00121 | CLAPETA ANTIFOC CIRCULARA Ø125 MM RF120 MIN,SERVOMOTOR 24V | BUCATA | 20 | 631.5457 | 12630.915 | F.T. 1.11.12
| RE00122 | CLAPETA ANTIFOC CIRCULARA Ø250 MM RF120 MIN,SERVOMOTOR 24V | BUCATA | 6 | 737.0489 | 4422.2937 | F.T. 1.11.13
| RE00123 | CLAPETA ANTIFOC CIRCULARA Ø315 MM RF120 MIN,SERVOMOTOR 24V | BUCATA | 36 | 799.2264 | 28772.1522 | F.T. 1.11.14
| RE00125 | CLAPETA ANTIFOC RECTANG 1000X500MM,RF120 MIN,SERVOMOTOR 24V | BUCATA | 4 | 1318.2362 | 5272.9446 | F.T. 1.11.16
| RE00126 | CLAPETA ANTIFOC RECTANG 1600X800MM,RF120 MIN,SERVOMOTOR 24V | BUCATA | 2 | 2535.1595 | 5070.3191 | F.T. 1.11.17
| RE00124 | CLAPETA ANTIFOC RECTANG 400X250MM,RF120 MIN,SERVOMOTOR 24V | BUCATA | 2 | 845.6454 | 1691.2907 | F.T. 1.11.15
| RE00085 | COS DE FUM Ø300 MM, H=5 M+CANAL RACORDARE Ø200 MM,L=1 M | BUCATA | 2 | 2644.5711 | 5289.1421 | F.T. 1.6.4.
| RE00001 | LIFT PERSOANE - 3 STATII | BUCATA | 1 | 54359.437 | 54359.437
| RE00093 | POMPA CIRC ACM,H=2,0 MCA,G=4.5 M³/H,PE=150 W,800-3400 RPM | BUCATA | 1 | 225.1662 | 225.1662 | F.T. 1.6.12
| RE00119 | POMPA CIRC AR VAS ACUM-DISTR,H=4, 0 MCA,G=75,0M³/H,PE=1000 W | BUCATA | 1 | 11602.4991 | 11602.4991 | F.T. 1.6.21
| RE00096 | POMPA CIRC BAT INC CTA 14000M³/H,H=5MCA,G=2M³/H,PE=200W | BUCATA | 2 | 1095.8392 | 2191.6785 | F.T. 1.6.15
| RE00097 | POMPA CIRC BAT INC CTA 5500M³/H,H=5MCA,G=1M³/H,PE=200W | BUCATA | 1 | 1095.8392 | 1095.8392 | F.T. 1.6.16
| RE00098 | POMPA CIRC BAT RACIRE CTA 14000M³/H,H=4MCA,G=7M³/H,PE=500W | BUCATA | 2 | 3244.0771 | 6488.1542 | F.T. 1.6.17
| RE00099 | POMPA CIRC BAT RACIRE CTA 5500M³/H,H=4MCA,G=5M³/H,PE=500W | BUCATA | 1 | 3244.0771 | 3244.0771 | F.T. 1.6.18
| RE00091 | POMPA CIRC CAZAN,H=3,0 MCA,G=11 M³/H,PE=500 W,800-3400 RPM | BUCATA | 2 | 2689.6732 | 5379.3465 | F.T. 1.6.10
| RE00095 | POMPA CIRC INC CALOR,H=6,0 MCA,G=2.5 M³/H,PE=100W,800-3400RP | BUCATA | 1 | 1186.0855 | 1186.0855 | F.T. 1.6.14
| RE00094 | POMPA CIRC INC PARD,H=10,0 MCA,G=10 M³/H,PE=500W,800-3400RPM | BUCATA | 1 | 4183.647 | 4183.647 | F.T. 1.6.13
| RE00100 | POMPA CIRC VENTILOCONVECTOARE,H=20MCA,G=43.5M³/H,PE=500W | BUCATA | 1 | 16677.3327 | 16677.3327 | F.T. 1.6.19
| RE00092 | POMPA RECIRC CAZAN,H=3,0 MCA,G=2 M³/H,PE=500 W,800-3400 RPM | BUCATA | 2 | 214.4967 | 428.9934 | F.T. 1.6.11
| RE00003 | SIGLA DECORATIVA 14 LITERE | BUCATA | 1 | 23990.7965 | 23990.7965
| RE00082 | SISTEM FOTOVOLTAIC 100-110 KW, INVERTOR TRIFAZAT ON GRID, C | ANS | 1 | 156725.7351 | 156725.7351 | F.T. 1.1
| RE00027 | STATIE DE DEDURIZARE 1,2 M³/H | BUCATA | 1 | 1631.5794 | 1631.5794 | F.T. 1.6.2
| RE00071 | UNITATE EXTERIOARA VRF QR=106.5 KW, QI=114 KW | BUCATA | 1 | 58219.5312 | 58219.5312 | F.T. 1.11.4
| RE00105 | VAS ACUMULARE AR V=2000 LITRI,DXH 1140X2375 MM, P<6BAR | BUCATA | 2 | 5444.147 | 10888.2939 | F.T. 1.6.20
| RE00088 | VAS EXPANSIUNE INCHIS INCALZIRE CAZAN V=24 LITRI | BUCATA | 2 | 161.5884 | 323.1767 | F.T. 1.6.7
| RE00089 | VAS EXPANSIUNE INCHIS INCALZIRE V=200 L,P<10 BAR | BUCATA | 2 | 520.0442 | 1040.0885 | F.T. 1.6.8
| RE00016 | VAS EXPANSIUNE INCHIS SANITAR V=80 LITRI | BUCATA | 1 | 246.9231 | 246.9231 | F.T. 1.6.1
| RE00072 | VENTILAT EXTRACT TUB D100 MM,L=100 M³/H,PE=50 W | BUCATA | 4 | 229.3671 | 917.4682 | F.T. 1.11.5
| RE00073 | VENTILAT EXTRACT TUB D125 MM,L=150 M³/H,PE=75 W | BUCATA | 1 | 58219.5312 | 58219.5312 | F.T. 1.11.6
| RE00074 | VENTILAT EXTRACT TUB D125 MM,L=200 M³/H,PE=150 W | BUCATA | 1 | 232.7424 | 232.7424 | F.T. 1.11.7
| RE00075 | VENTILAT EXTRACT TUB D125 MM,L=400 M³/H,PE=200 W | BUCATA | 3 | 298.4938 | 895.4814 | F.T. 1.11.8
| RE00076 | VENTILAT EXTRACT TUB D125 MM,L=425 M³/H,PE=200 W | BUCATA | 2 | 378.2691 | 756.5382 | F.T. 1.11.9
| RE00077 | VENTILAT EXTRACT TUB D125 MM,L=525 M³/H,PE=200 W | BUCATA | 3 | 225.8976 | 677.6929 | F.T. 1.11.10
c) Dotari
| RD00003 | GALEATA CU NISIP + LOPATA | BUCATA | 1 | 220.3801 | 220.3801
| RD00002 | STINGATOARE CU PULBERE | BUCATA | 24 | 278.9628 | 6695.106
| RD00001 | TRIBUNA / GRADENE 136 LOCURI | BUCATA | 1 | 31020.6578 | 31020.6578
|  |  |  | Total obiect |  | 1323378.3442
16 | Obiect 02 GRADINITA
a) Utilaje, echipamente tehnologice si functionale care necesita montaj
| RE00103 | AGREG AR 7/12 °C QR=261 KW,KIT HIDRAULIC,PE<129 KW, I<230A | BUCATA | 1 | 110287.9206 | 110287.9206 | F.T.2.6.6
| RE00102 | BOILER 1 SERP+1 REZ 2KW,V=800L, ACM 955 L/H (LA 60°C) | BUCATA | 1 | 3315.0117 | 3315.0117 | F.T.2.6.5
| RE00104 | BUTELIE EGALIZARE PRESIUNE D273X6.3 (DN250).H=1.4M,RAC DN80 | BUCATA | 1 | 2113.8155 | 2113.8155 | F.T.2.6.7
| RE00101 | CENTRALA CONDENS GAZ,.QI=150KW,(50/30°C), QI=136KW(80/60°C) | BUCATA | 2 | 43732.0169 | 87464.0338 | F.T.2.6.4
| RE00081 | CENTRALA DE TRATARE AER CU MONTAJ IN EXTERIOR L=14000 M³/H | BUCATA | 1 | 91734.1128 | 91734.1128 | F.T. 2.11.6
| RE00004 | LIFT PERSOANE - 2 STATII | BUCATA | 1 | 50163.8665 | 50163.8665
| RE00005 | MONTCHARGE - 2 STATII | BUCATA | 2 | 22889.2516 | 45778.5031
| RE00107 | POMPA CIRC ACM,H=2.0 MCA,G=1.6 M³/H,PE=150 W,800-3400 RPM | BUCATA | 1 | 415.9831 | 415.9831 | F.T.2.6.10
| RE00106 | POMPA CIRC AR VAS ACUM-DISTR,H=15,0 MCA,G=45,0 M³/H,PE=200 W | BUCATA | 1 | 8487.9707 | 8487.9707 | F.T.2.6.9
| RE00110 | POMPA CIRC BAT INC CTA,H=5MCA,G=2M³/H,PE=200W,800-3400RPM | BUCATA | 1 | 1095.8392 | 1095.8392 | F.T.2.6.13
| RE00113 | POMPA CIRC BAT RACIRE CTA ,H=7,5MCA,G=9.6M³/H,PE=500W | BUCATA | 1 | 3425.5205 | 3425.5205 | F.T.2.6.16
| RE00112 | POMPA CIRC GRINZI RACIRE,H=5, 5MCA,G=13.0M³/H,PE=500W | BUCATA | 1 | 2498.1457 | 2498.1457 | F.T.2.6.15
| RE00109 | POMPA CIRC INC CALOR,H=4,5 MCA,G=1.5 M³/H,PE=100W,800-3400RP | BUCATA | 1 | 1064.3847 | 1064.3847 | F.T.2.6.11
| RE00108 | POMPA CIRC INC PARD,H=7,5 MCA,G=5,0 M³/H,PE=200W,800-3400RPM | BUCATA | 1 | 2498.1457 | 2498.1457 | F.T.2.6.11
| RE00111 | POMPA CIRC VENTILOCONVECTOARE,H=11MCA,G=16.5M³/H,PE=500W | BUCATA | 1 | 4209.1451 | 4209.1451 | F.T.2.6.14
| RE00006 | SIGLA DECORATIVA 9 LITERE | BUCATA | 1 | 15621.914 | 15621.914
| RE00083 | SISTEM FOTOVOLTAIC 60-65 KW, INVERTOR TRIFAZAT ON GRID, COMP |  | 1 | 96803.1988 | 96803.1988 | F.T. 2.1
| RE00027 | STATIE DE DEDURIZARE 1,2 M³/H | BUCATA | 1 | 1631.5794 | 1631.5794 | F.T.2.6.1
| RE00105 | VAS ACUMULARE AR V=2000 LITRI,DXH 1140X2375 MM, P<6BAR | BUCATA | 1 | 5444.147 | 5444.147 | F.T.2.6.8
| RE00089 | VAS EXPANSIUNE INCHIS INCALZIRE V=200 L,P<10 BAR | BUCATA | 1 | 520.0442 | 520.0442 | F.T.2.6.3
| RE00046 | VAS EXPANSIUNE INCHIS SANITAR V=50 LITRI | BUCATA | 2 | 161.5884 | 323.1767 | F.T.2.6.2
| RE00072 | VENTILAT EXTRACT TUB D100 MM,L=100 M³/H,PE=50 W | BUCATA | 10 | 229.3671 | 2293.6705 | F.T. 2.11.1
| RE00078 | VENTILAT EXTRACT TUB D100 MM,L=125 M³/H,PE=75 W | BUCATA | 14 | 229.3148 | 3210.4072 | F.T. 2.11.3
| RE00074 | VENTILAT EXTRACT TUB D125 MM,L=200 M³/H,PE=150 W | BUCATA | 2 | 232.7424 | 465.4848 | F.T. 2.11.2
| RE00079 | VENTILAT EXTRACT TUB D125 MM,L=325 M³/H,PE=200 W | BUCATA | 2 | 225.8976 | 451.7953 | F.T. 2.11.4
| RE00080 | VENTILAT EXTRACT TUB D315 MM,L=1300 M³/H,PE=500 W | BUCATA | 2 | 2279.1659 | 4558.3318 | F.T. 2.11.5
c) Dotari
| RD00003 | GALEATA CU NISIP + LOPATA | BUCATA | 1 | 220.3801 | 220.3801
| RD00002 | STINGATOARE CU PULBERE | BUCATA | 10 | 278.9628 | 2789.6275
|  |  |  | Total obiect |  | 548886.156
5 | Obiect 03 SPATII COMUNE (POMPE REZ. APA)
a) Utilaje, echipamente tehnologice si functionale care necesita montaj
| RE00063 | ELECTROVANA 3" | BUCATA | 2 | 1973.2004 | 3946.4007 | F.T. 3.3.5
| RE00115 | AAR 125A | BUCATA | 1 | 4050.535 | 4050.535 | F.T. 3.2
| RE00114 | AAR 80A | BUCATA | 1 | 3082.541 | 3082.541 | F.T. 3.1
| RE00117 | GRUP ELECTROGEN 125 KVA (80KW) | BUCATA | 1 | 37520.4951 | 37520.4951 | F.T. 3.4
| RE00064 | GRUP ELECTROPOMPE 2A+1R, Q=1.1 L/S; H=40MCA; N=7.5KW | BUCATA | 1 | 10096.581 | 10096.581 | F.T. 3.3.6
| RE00059 | GRUP POMPARE 1A+1R+1P,Q=15.0MC/H; H=70MCA; N=7.5KW | BUCATA | 1 | 23808.6008 | 23808.6008 | F.T. 3.3.1
| RE00060 | GRUP POMPARE 1A+1R+1P,Q=20 L/S; H=55MCA; N=15KW | BUCATA | 1 | 31610.9365 | 31610.9365 | F.T. 3.3.2
| RE00066 | POMPA SUBMERSIBILA,MONTATA IN BASA,Q=1.1L/S;H=10MCA;N=2KW | BUCATA | 4 | 1195.5531 | 4782.2126 | F.T. 3.3.8
| RE00062 | RECIPIENT DE HIDROFOR CU MEMBRANA SUB PRESIUNE, V=300 L | BUCATA | 1 | 780.0716 | 780.0716 | F.T. 3.3.4
| RE00065 | RECIPIENT DE HIDROFOR CU MEMBRANA SUB PRESIUNE, V=750 L | BUCATA | 1 | 3311.9081 | 3311.9081 | F.T. 3.3.7
| RE00116 | UPS 35KVA(24KW) 400/400V | BUCATA | 1 | 23265.4934 | 23265.4934 | F.T. 3.3
| RE00061 | VAS DE EXPANSIUNE CU MEMBRANA SUB PRESIUNE 200 L | BUCATA | 1 | 520.0442 | 520.0442 | F.T. 3.3.3
|  |  |  | Total obiect |  | 146775.8198
1 | Obiect 04 AMENAJARI EXTERIOARE
a) Utilaje, echipamente tehnologice si functionale care necesita montaj
| RE00007 | PANOU INDICATOR CU AFISAJ LCD TEXT CLAR SI COMUNICARE BUS | BUCATA | 1 | 499.416 | 499.416
| RE00067 | SEPARATOR DE HIDROCARBURI, Q=3.5 L/S, ØXH=1200X2100 MM | BUCATA | 1 | 3891.5278 | 3891.5278 | F.T. 4.8.1
c) Dotari
| RD00005 | BANCI INTERIOR/EXTERIOR POLIETILENA MODUL <2M | BUCATA | 90 | 1718.4085 | 154656.7605
| RD00004 | SUPORT BICICLETE | BUCATA | 6 | 446.3404 | 2678.0424
|  |  |  | Total obiect |  | 161725.7466
1 | Obiect 05 DTOE
a) Utilaje, echipamente tehnologice si functionale care necesita montaj
| RE00118 | SEPARATOR HIDROCARB,DEC NAMOL,Q=10 L/S, DXH=2.4X2.5 M,V=8400 | BUCATA | 1 | 10600.5845 | 10600.5845 | F.T. 5.4.1
|  |  |  | Total obiect |  | 10600.5845
Total : | [5 empty] | 2191366.6511
OFERTANT

## O.00 D.2
Formular F3 | [8 empty] | 1
Obiectiv: 01F Construire ansamblu educational compus din scoala, gradinita, cai de circulatie, spatii verzi, terenuri de sport, zone de joaca, corpuri de iluminat, spatiu de parcare, gard incinta,care se va amplasa în partea de nord a Bucurestiului
LISTA cu cantitatile de lucrari pe categorii de lucrari
Obiect: 00 CAPITOLUL 2
Categorie: 2 CHELTUIELEI PT.ASIG.UTILITATI | [7 empty] | [ ron ]
| Nr. | Capitol lucrari | U/M |  |  | Cantitatea | Pretul unitar | Valoare
| Crt. | Simbol |  |  |  |  | a)materiale
|  | Denumire resursa |  |  |  |  | b)manopera
|  | Observatii |  |  |  |  | c)utilaj
|  | Corectii |  |  |  |  | d)transport
|  | Liste Anexe |  |  |  |  | Total(a+b+c+d)
| 1 | ACE134A01+ | M |  |  | 30 | 74.15 | 2224.5 | 1
|  |  | Sp.mat: 0.00% |  | Sp.man: 0.00% | Sp.uti: 0.00% | 4.03 | 120.9 | 2
TEAVA PVC CU MUFA SI GARNITURA PT. CANALIZARE EXTERIOARA GRAVITATIONALA D = 250 MM | [6 empty] | 0 | 0 | 3 | 0 | 0 | 0
[7 empty] | 0 | 0 | 4 |  |  |  | 0 | 0 | 0 | 0 | 0 | 0
[7 empty] | 78.18 | 2345.4 | 5
| 2 | ACD04B1 82 | BUCATA |  |  | 2 | 618.25 | 1236.5 | 1
|  |  | Sp.mat: 0.00% |  | Sp.man: 0.00% | Sp.uti: 0.00% | 180.35 | 360.7 | 2
CAMIN CANALIZARE MENAJERA 800 CU RAMA SI CAPAC CAROSABIL | [6 empty] | 49.55 | 99.1 | 3 | 185.625 | 0 | -86.525
[7 empty] | 0 | 0 | 4 |  |  |  | 0 | 0 | 0 | 0 | 0 | 0
[7 empty] | 848.15 | 1696.3 | 5
| 3 | ACD04B1 82 | BUCATA |  |  | 2 | 618.25 | 1236.5 | 1
|  |  | Sp.mat: 0.00% |  | Sp.man: 0.00% | Sp.uti: 0.00% | 180.35 | 360.7 | 2
CAMIN CANALIZARE MENAJERA 800 CU RAMA SI CAPAC NECAROSABIL | [6 empty] | 49.55 | 99.1 | 3 | 185.625 | 0 | -86.525
[7 empty] | 0 | 0 | 4 |  |  |  | 0 | 0 | 0 | 0 | 0 | 0
[7 empty] | 848.15 | 1696.3 | 5
| 4 | SF05F1 | M |  |  | 30 | 0.27 | 8.1 | 1
|  |  | Sp.mat: 0.00% |  | Sp.man: 0.00% | Sp.uti: 0.00% | 3.4 | 102 | 2
EFECTUAREA PROBEI DE ETANSEITATE LA PRESIUNE A CONDUCTELOR AVAND DIAMETRUL MAX DE 500MM | [6 empty] | 0.19 | 5.7 | 3 | 0 | 10.9535 | -5.2534
[7 empty] | 0 | 0 | 4 |  |  |  | 0 | 0 | 0 | 0 | 0 | 0
[7 empty] | 3.86 | 115.8 | 5
| 5 | ACE08A1 82 | M CUB |  |  | 3 | 41.15 | 123.45 | 1
|  |  | Sp.mat: 0.00% |  | Sp.man: 0.00% | Sp.uti: 0.00% | 9.77 | 29.31 | 2
UMPLUTURA IN SANT.LA COND.DE ALIM.CU APA SI CANALIZARE CU: NISIP $ | [6 empty] | 0 | 0 | 3 | 0 | 0 | 0
[7 empty] | 0 | 0 | 4 |  |  |  | 0 | 0 | 0 | 0 | 0 | 0
[7 empty] | 50.92 | 152.76 | 5
| 6 | TSA01XC 91 | M CUB |  |  | 30 | 0 | 0 | 1
|  |  | Sp.mat: 0.00% |  | Sp.man: 0.00% | Sp.uti: 0.00% | 33.64 | 1009.2 | 2
SAPATURA MANUALA DE PAM.IN SPATII INTINSE LA DEBLEE LA CANALE,GROPI,INDEPART.STRAT VEG.TEREN TARE | [6 empty] | 0 | 0 | 3 | 0 | 0 | 0
[7 empty] | 0 | 0 | 4 |  |  |  | 0 | 0 | 0 | 0 | 0 | 0
[7 empty] | 33.64 | 1009.2 | 5
| 7 | TSF01XA1 91 | MP |  |  | 9 | 4.55 | 40.95 | 1
|  |  | Sp.mat: 0.00% |  | Sp.man: 0.00% | Sp.uti: 0.00% | 8.81 | 79.29 | 2
SPRIJINIRI MALURI DULAPI BRAD ORIZONTAL,LAA SAP.INSPA. LIM. ADIN.0,00-2M,INTERSP.0,00-0,20M,<1,50MAL | [6 empty] | 0 | 0 | 3 | 0 | 0 | 0
[7 empty] | 0 | 0 | 4 |  |  |  | 0 | 0 | 0 | 0 | 0 | 0
[7 empty] | 13.36 | 120.24 | 5
| 8 | GD17E 99 | M |  |  | 30 | 17.94 | 538.2 | 1
|  |  | Sp.mat: 0.00% |  | Sp.man: 0.00% | Sp.uti: 0.00% | 9.09 | 272.7 | 2
TEAVA POLIETILENA PT.CONDUCTE DE DISTRIBUTIE MONTATA IN SANT CU DN =110 MM | [6 empty] | 5.77 | 173.1 | 3 | 234 | 90 | -150.9
[7 empty] | 0 | 0 | 4 |  |  |  | 0 | 0 | 0 | 0 | 0 | 0
[7 empty] | 32.8 | 984 | 5
| 9 | 00609C2 02 | BUCATA |  |  | 1 | 525.76 | 525.76 | 1
|  |  | Sp.mat: 0.00% |  | Sp.man: 0.00% | Sp.uti: 0.00% | 35.14 | 35.14 | 2
CAMIN DE APOMETRU | [6 empty] | 0 | 0 | 3 | 0 | 0 | 0
[7 empty] | 0 | 0 | 4 |  |  |  | 0 | 0 | 0 | 0 | 0 | 0
[7 empty] | 560.9 | 560.9 | 5
| 10 | ACE11XA 93 | BUCATA |  |  | 1 | 653.49 | 653.49 | 1
|  |  | Sp.mat: 0.00% |  | Sp.man: 0.00% | Sp.uti: 0.00% | 48.05 | 48.05 | 2
MONTARE CONTOR DE APA CU PALETE APOMETRU IN CAMINDE BRANSAMENT DIAM DE 15MM,20MM SI 30MM | [6 empty] | 0 | 0 | 3 | 0 | 0 | 0
[7 empty] | 0 | 0 | 4 |  |  |  | 0 | 0 | 0 | 0 | 0 | 0
[7 empty] | 701.54 | 701.54 | 5
| 11 | TSA01XC 93 | M CUB |  |  | 30 | 0 | 0 | 1
|  |  | Sp.mat: 0.00% |  | Sp.man: 0.00% | Sp.uti: 0.00% | 33.64 | 1009.2 | 2
SAPATURA MANUALA DE PAM.IN SPATII INTINSE LA DEBLEE LA CANALE,GROPI,INDEPART.STRAT VEG.TEREN TARE | [6 empty] | 0 | 0 | 3 | 0 | 0 | 0
[7 empty] | 0 | 0 | 4 |  |  |  | 0 | 0 | 0 | 0 | 0 | 0
[7 empty] | 33.64 | 1009.2 | 5
| 12 | TSF01XA1 91 | MP |  |  | 9 | 4.55 | 40.95 | 1
|  |  | Sp.mat: 0.00% |  | Sp.man: 0.00% | Sp.uti: 0.00% | 8.81 | 79.29 | 2
SPRIJINIRI MALURI DULAPI BRAD ORIZONTAL,LAA SAP.INSPA.LIM.ADIN.0,00-2M,INTERSP.0,00-0,20M,<1,50MALUR | [6 empty] | 0 | 0 | 3 | 0 | 0 | 0
[7 empty] | 0 | 0 | 4 |  |  |  | 0 | 0 | 0 | 0 | 0 | 0
[7 empty] | 13.36 | 120.24 | 5
| 13 | W2E05XA1 93 | BUCATA |  |  | 2 | 256.06 | 512.12 | 1
|  |  | Sp.mat: 0.00% |  | Sp.man: 0.00% | Sp.uti: 0.00% | 33.64 | 67.28 | 2
FIRIDA DE BRANSAMENT RETELE ELECTRICE EXTERIOR | [6 empty] | 0 | 0 | 3 | 0 | 0 | 0
[7 empty] | 0 | 0 | 4 |  |  |  | 0 | 0 | 0 | 0 | 0 | 0
FIRIDA 600X800X250MM | [6 empty] | 289.7 | 579.4 | 5
| 14 | W1S09A1 82 | BUCATA |  |  | 1 | 972.42 | 972.42 | 1
|  |  | Sp.mat: 0.00% |  | Sp.man: 0.00% | Sp.uti: 0.00% | 48.05 | 48.05 | 2
CUTIE BRANSAMENT TELECOMUNICATII | [6 empty] | 0 | 0 | 3 | 0 | 0 | 0
[7 empty] | 0 | 0 | 4 |  |  |  | 0 | 0 | 0 | 0 | 0 | 0
[7 empty] | 1020.47 | 1020.47 | 5
| 15 | GD05A1 82 | BUCATA |  |  | 1 | 513.79 | 513.79 | 1
|  |  | Sp.mat: 0.00% |  | Sp.man: 0.00% | Sp.uti: 0.00% | 49.17 | 49.17 | 2
FIRIDA DE BRANSAMENT GAZE | [6 empty] | 0 | 0 | 3 | 0 | 0 | 0
[7 empty] | 0 | 0 | 4 |  |  |  | 0 | 0 | 0 | 0 | 0 | 0
FIRIDA 600X600X300MM | [6 empty] | 562.96 | 562.96 | 5
|  |  |  | 8626.73 | 3670.98 | 377 | 0 | 12674.71 |  | 605.25 | 100.9535 | -329.2034 | 0 | 0 | 0 | 0 | 0 | 0
| TOTAL GENERAL | [6 empty] | 12674.71
OFERTANT

## O.000 D.6.2
Formular F3 | [8 empty] | 1
Obiectiv: 01F Construire ansamblu educational compus din scoala, gradinita, cai de circulatie, spatii verzi, terenuri de sport, zone de joaca, corpuri de iluminat, spatiu de parcare, gard incinta,care se va amplasa în partea de nord a Bucurestiului
LISTA cu cantitatile de lucrari pe categorii de lucrari
Obiect: 000 CAP 1.3 + CAP 6.2
Categorie: 6.2 PROBE TEHNOLOGICE SI TESTE | [7 empty] | [ ron ]
| Nr. | Capitol lucrari | U/M |  |  | Cantitatea | Pretul unitar | Valoare
| Crt. | Simbol |  |  |  |  | a)materiale
|  | Denumire resursa |  |  |  |  | b)manopera
|  | Observatii |  |  |  |  | c)utilaj
|  | Corectii |  |  |  |  | d)transport
|  | Liste Anexe |  |  |  |  | Total(a+b+c+d)
| 1 | YC01 82 | LEI |  |  | 500 | 0.5339 | 266.95 | 1
|  |  | Sp.mat: 0.00% |  | Sp.man: 0.00% | Sp.uti: 0.00% | 0 | 0 | 2
PROBA TERASA - ETANSEITATE LA APA - GRADINITA | [6 empty] | 0 | 0 | 3 | 0 | 0 | 0
[7 empty] | 0 | 0 | 4 |  |  |  | 0 | 0 | 0 | 0 | 0 | 0
[7 empty] | 0.5339 | 266.95 | 5
| 2 | YC01 82 | LEI |  |  | 750 | 0.53391 | 400.43 | 1
|  |  | Sp.mat: 0.00% |  | Sp.man: 0.00% | Sp.uti: 0.00% | 0 | 0 | 2
PROBA TERASA - ETANSEITATE LA APA - SCOALA | [6 empty] | 0 | 0 | 3 | 0 | 0 | 0
[7 empty] | 0 | 0 | 4 |  |  |  | 0 | 0 | 0 | 0 | 0 | 0
[7 empty] | 0.53391 | 400.43 | 5
| 3 | YC01 82 | LEI |  |  | 600 | 0.5339 | 320.34 | 1
|  |  | Sp.mat: 0.00% |  | Sp.man: 0.00% | Sp.uti: 0.00% | 0 | 0 | 2
PROBA ETANSEITATE AER- GRADINITA | [6 empty] | 0 | 0 | 3 | 0 | 0 | 0
[7 empty] | 0 | 0 | 4 |  |  |  | 0 | 0 | 0 | 0 | 0 | 0
[7 empty] | 0.5339 | 320.34 | 5
| 4 | YC01 82 | LEI |  |  | 850 | 0.53391 | 453.82 | 1
|  |  | Sp.mat: 0.00% |  | Sp.man: 0.00% | Sp.uti: 0.00% | 0 | 0 | 2
PROBA ETANSEITATE AER - SCOALA | [6 empty] | 0 | 0 | 3 | 0 | 0 | 0
[7 empty] | 0 | 0 | 4 |  |  |  | 0 | 0 | 0 | 0 | 0 | 0
[7 empty] | 0.53391 | 453.82 | 5
| 5 | YC01 82 | LEI |  |  | 350 | 0.53391 | 186.87 | 1
|  |  | Sp.mat: 0.00% |  | Sp.man: 0.00% | Sp.uti: 0.00% | 0 | 0 | 2
PROBA ETANSEITATE AER - SALA DE SPORT | [6 empty] | 0 | 0 | 3 | 0 | 0 | 0
[7 empty] | 0 | 0 | 4 |  |  |  | 0 | 0 | 0 | 0 | 0 | 0
[7 empty] | 0.53391 | 186.87 | 5
|  |  |  | 1628.41 | 0 | 0 | 0 | 1628.41 |  | 0 | 0 | 0 | 0 | 0 | 0 | 0 | 0 | 0
| TOTAL GENERAL | [6 empty] | 1628.41

## O.01 D.04
Formular F3 | [8 empty] | 1
Obiectiv: 01F Construire ansamblu educational compus din scoala, gradinita, cai de circulatie, spatii verzi, terenuri de sport, zone de joaca, corpuri de iluminat, spatiu de parcare, gard incinta,care se va amplasa în partea de nord a Bucurestiului
LISTA cu cantitatile de lucrari pe categorii de lucrari
Obiect: 01 SCOALA
Categorie: 04 INSTALATII SANITARE | [7 empty] | [ ron ]
| Nr. | Capitol lucrari | U/M |  |  | Cantitatea | Pretul unitar | Valoare
| Crt. | Simbol |  |  |  |  | a)materiale
|  | Denumire resursa |  |  |  |  | b)manopera
|  | Observatii |  |  |  |  | c)utilaj
|  | Corectii |  |  |  |  | d)transport
|  | Liste Anexe |  |  |  |  | Total(a+b+c+d)
| 1 | SD17B 99 | BUCATA |  |  | 19 | 1082.47 | 20566.93 | 1
|  |  | Sp.mat: 0.00% |  | Sp.man: 0.00% | Sp.uti: 0.00% | 64.0679 | 1217.29 | 2
HIDRANT INTERIOR, PENTRU CLADIRI, CU DIAMETRUL DE 2", PE PERETE (CUTIE+RAMA) | [6 empty] | 0 | 0 | 3 | 0 | 0 | 0
[7 empty] | 0 | 0 | 4 |  |  |  | 0 | 0 | 0 | 0 | 0 | 0
[7 empty] | 1146.5379 | 21784.22 | 5
| 2 | SA02XC 91 | M |  |  | 85 | 24.6851 | 2098.23 | 1
|  |  | Sp.mat: 0.00% |  | Sp.man: 0.00% | Sp.uti: 0.00% | 21.6229 | 1837.95 | 2
TEAVA OL ZN SUDATA LONG,CU FILET SI MUFA,PT.INST.MONT.LA CONST.CIVILE AVIND DIAMETRUL DE 1 1/2"-2" | [6 empty] | 0 | 0 | 3 | 0 | 0 | 0
[7 empty] | 0 | 0 | 4 |  |  |  | 0 | 0 | 0 | 0 | 0 | 0
[7 empty] | 46.308 | 3936.18 | 5
| 3 | SA02XD 91 | M |  |  | 49 | 24.1424 | 1182.98 | 1
|  |  | Sp.mat: 0.00% |  | Sp.man: 0.00% | Sp.uti: 0.00% | 27.229 | 1334.22 | 2
TEAVA OL ZN SUDATA LONG,CU FILET SI MUFA,PT.INST.MONT.LA CONST.CIVILE AVIND DIAMETRUL DE 2 1/2"-3" | [6 empty] | 0 | 0 | 3 | 0 | 0 | 0
[7 empty] | 0 | 0 | 4 |  |  |  | 0 | 0 | 0 | 0 | 0 | 0
[7 empty] | 51.3714 | 2517.2 | 5
| 4 | SA02XD 91 | M |  |  | 75 | 37.9003 | 2842.52 | 1
|  |  | Sp.mat: 0.00% |  | Sp.man: 0.00% | Sp.uti: 0.00% | 27.2289 | 2042.17 | 2
TEAVA OL ZN SUDATA LONG,CU FILET SI MUFA,PT.INST.MONT.LA CONST.CIVILE AVIND DIAMETRUL DE 2 1/2"-3" | [6 empty] | 0 | 0 | 3 | 0 | 0 | 0
[7 empty] | 0 | 0 | 4 |  |  |  | 0 | 0 | 0 | 0 | 0 | 0
[7 empty] | 65.1292 | 4884.69 | 5
| 5 | SA02XE 91 | M |  |  | 13 | 54.4377 | 707.69 | 1
|  |  | Sp.mat: 0.00% |  | Sp.man: 0.00% | Sp.uti: 0.00% | 33.6354 | 437.26 | 2
TEAVA OL ZN SUDATA LONG,CU FILET SI MUFA,PT.INST.MONT.LA CONST.CIVILE AVIND DIAMETRUL DE 4" | [6 empty] | 0 | 0 | 3 | 0 | 0 | 0
[7 empty] | 0 | 0 | 4 |  |  |  | 0 | 0 | 0 | 0 | 0 | 0
[7 empty] | 88.0731 | 1144.95 | 5
| 6 | SF05A 99 | M |  |  | 85 | 0 | 0 | 1
|  |  | Sp.mat: 0.00% |  | Sp.man: 0.00% | Sp.uti: 0.00% | 0.96106 | 81.69 | 2
SPALAREA INSTALATIEI DE APA, EXECUTATA DIN TEAVA DE OTEL ZINCATA, D= 3/8" - 2" | [6 empty] | 0 | 0 | 3 | 0 | 0 | 0
[7 empty] | 0 | 0 | 4 |  |  |  | 0 | 0 | 0 | 0 | 0 | 0
[7 empty] | 0.96106 | 81.69 | 5
| 7 | SF05B 99 | M |  |  | 137 | 0 | 0 | 1
|  |  | Sp.mat: 0.00% |  | Sp.man: 0.00% | Sp.uti: 0.00% | 1.2814 | 175.55 | 2
SPALAREA INSTALATIEI DE APA, EXECUTATA DIN TEAVA DE OTEL ZINCATA, D= 2 1/2" - 4" | [6 empty] | 0 | 0 | 3 | 0 | 0 | 0
[7 empty] | 0 | 0 | 4 |  |  |  | 0 | 0 | 0 | 0 | 0 | 0
[7 empty] | 1.2814 | 175.55 | 5
| 8 | IC46A 99 | BUCATA |  |  | 1 | 143.85 | 143.85 | 1
|  |  | Sp.mat: 0.00% |  | Sp.man: 0.00% | Sp.uti: 0.00% | 54.46 | 54.46 | 2
DISTRIBUITOR-COLECTOR PTR.PUNCTE SI CENTRALE TERMICE MONT.PE SUSTINATOR GATA CONF.65-100 MM | [6 empty] | 0 | 0 | 3 | 0 | 0 | 0
[7 empty] | 0 | 0 | 4 |  |  |  | 0 | 0 | 0 | 0 | 0 | 0
ASIMILAT | [6 empty] | 198.31 | 198.31 | 5
Confectionare si montare corp distribuitor apa rece din conducta otel zincata Dn 3", avand racord
manometru, racord golire 1/2"
| 9 | SE56A 99 | BUCATA |  |  | 1 | 2117.08 | 2117.08 | 1
|  |  | Sp.mat: 0.00% |  | Sp.man: 0.00% | Sp.uti: 0.00% | 36.84 | 36.84 | 2
FILTRU PT. APA POTABILA CU MUFE FILETATE PT. MONTAJ PE CONDUCTA,AVIND DIAMETRUL DE 1"-2" | [6 empty] | 0 | 0 | 3 | 0 | 0 | 0
[7 empty] | 0 | 0 | 4 |  |  |  | 0 | 0 | 0 | 0 | 0 | 0
ASIMILAT | [6 empty] | 2153.92 | 2153.92 | 5
Filtru impuritati autocuratator Dn 3”, inclusiv transformatorul electric de alimentare
| 10 | CR34A 99 | M |  |  | 40 | 0 | 0 | 1
|  |  | Sp.mat: 0.00% |  | Sp.man: 0.00% | Sp.uti: 0.00% | 16.017 | 640.68 | 2
RIGOLE DE SCURGERE,DIN CARAMIDA PRESATA EXECUTATE CU SECTIUNEA DE 12X25 CM | [6 empty] | 0 | 0 | 3 | 0 | 0 | 0
[7 empty] | 0 | 0 | 4 |  |  |  | 0 | 0 | 0 | 0 | 0 | 0
ASIMILAT MONTAJ | [6 empty] | 16.017 | 640.68 | 5
Sistem rigole din Filcoten, beton armat cu fibre minerale, clasa A1 rezistenta la foc, LN100,
inaltime variabila, lungime element 1 m, gratar fonta D399
| 11 | R000102 | BUCATA |  |  | 40 | 448.476 | 17939.04 | 1
|  |  | Sp.mat: 0.00% |  | Sp.man: 0.00% | Sp.uti: 0.00% | 0 | 0 | 2
RIGOLA FILCOTEN, CLASA A1, LN100, H=VAR, GR FONTA D399 | [6 empty] | 0 | 0 | 3 | 0 | 0 | 0
[7 empty] | 0 | 0 | 4 |  |  |  | 0 | 0 | 0 | 0 | 0 | 0
[7 empty] | 448.476 | 17939.04 | 5
Sistem rigole din Filcoten, beton armat cu fibre minerale, clasa A1 rezistenta la foc, LN100,
inaltime variabila, lungime element 1 m, gratar fonta D399
| 12 | ACA12A1 82 | M |  |  | 49 | 6.5498 | 320.94 | 1
|  |  | Sp.mat: 0.00% |  | Sp.man: 0.00% | Sp.uti: 0.00% | 2.7229 | 133.42 | 2
MONTARE TEAVA PVC MUFATA DE 9M LUNG.,IN PAMINT,IN EXTERIORUL CLADIRILOR ETANS.CU GARNIT.CAUC.DN 125 | [6 empty] | 0.0012245 | 0.06 | 3 | 0.12495 | 0 | -0.06495
[7 empty] | 0 | 0 | 4 |  |  |  | 0 | 0 | 0 | 0 | 0 | 0
ASIMILAT | [6 empty] | 9.2739 | 454.42 | 5
PVC-KG 110
| 13 | ACA12A1 82 | M |  |  | 41 | 7.0098 | 287.4 | 1
|  |  | Sp.mat: 0.00% |  | Sp.man: 0.00% | Sp.uti: 0.00% | 2.7229 | 111.64 | 2
MONTARE TEAVA PVC MUFATA DE 9M LUNG.,IN PAMINT,IN EXTERIORUL CLADIRILOR ETANS.CU GARNIT.CAUC.DN 125 | [6 empty] | 0.0012195 | 0.05 | 3 | 0.10455 | 0 | -0.05455
[7 empty] | 0 | 0 | 4 |  |  |  | 0 | 0 | 0 | 0 | 0 | 0
ASIMILAT | [6 empty] | 9.7339 | 399.09 | 5
PVC-KG 125
| 14 | ACA12B1 82 | M |  |  | 51 | 11.3455 | 578.62 | 1
|  |  | Sp.mat: 0.00% |  | Sp.man: 0.00% | Sp.uti: 0.00% | 3.0431 | 155.2 | 2
MONTARE TEAVA PVC MUFATA DE 9M LUNG.,IN PAMINT,IN EXTERIORUL CLADIRILOR ETANS.CU GARNIT.CAUC.DN 160 | [6 empty] | 0.0013725 | 0.07 | 3 | 0.13005 | 0 | -0.06005
[7 empty] | 0 | 0 | 4 |  |  |  | 0 | 0 | 0 | 0 | 0 | 0
ASIMILAT | [6 empty] | 14.39 | 733.89 | 5
PVC-KG 160
| 15 | ACA12C1 82 | M |  |  | 72 | 21.599 | 1555.13 | 1
|  |  | Sp.mat: 0.00% |  | Sp.man: 0.00% | Sp.uti: 0.00% | 3.5238 | 253.71 | 2
MONTARE TEAVA PVC MUFATA DE 9M LUNG.,IN PAMINT,IN EXTERIORUL CLADIRILOR ETANS.CU GARNIT.CAUC.DN 200 | [6 empty] | 0.0013889 | 0.1 | 3 | 0.1836 | 0 | -0.0836
[7 empty] | 0 | 0 | 4 |  |  |  | 0 | 0 | 0 | 0 | 0 | 0
ASIMILAT | [6 empty] | 25.1242 | 1808.94 | 5
PVC-KG 200
| 16 | ACA12D1 82 | M |  |  | 15 | 70.074 | 1051.11 | 1
|  |  | Sp.mat: 0.00% |  | Sp.man: 0.00% | Sp.uti: 0.00% | 3.844 | 57.66 | 2
MONTARE TEAVA PVC MUFATA DE 9M LUNG.,IN PAMINT,IN EXTERIORUL CLADIRILOR ETANS.CU GARNIT.CAUC.DN 225 | [6 empty] | 0.0026667 | 0.04 | 3 | 0.0765 | 0 | -0.0365
[7 empty] | 0 | 0 | 4 |  |  |  | 0 | 0 | 0 | 0 | 0 | 0
ASIMILAT | [6 empty] | 73.9207 | 1108.81 | 5
PVC-KG 250
| 17 | ACD04H1 82 | BUCATA |  |  | 9 | 1244.6578 | 11201.92 | 1
|  |  | Sp.mat: 0.00% |  | Sp.man: 0.00% | Sp.uti: 0.00% | 313.4356 | 2820.92 | 2
CAMIN VIZITARE STAS 2448-73 CU CAMERA LUCRU HC=2M DIN TUB BET.CU CEP SI BUZA LA CANALE CU DN 800 | [6 empty] | 60.93 | 548.37 | 3 | 977.413 | 0 | -429.043
[7 empty] | 0 | 0 | 4 |  |  |  | 0 | 0 | 0 | 0 | 0 | 0
[7 empty] | 1619.0233 | 14571.21 | 5
| 18 | ACD01XF 93 | BUCATA |  |  | 3 | 347.5467 | 1042.64 | 1
|  |  | Sp.mat: 0.00% |  | Sp.man: 0.00% | Sp.uti: 0.00% | 36.84 | 110.52 | 2
CAPAC SI RAMA DIN FONTA SAU FONTA-BET,MONT.LA CAM.PT ALIM CU APA SI CANAL CU PIESA SUP. TIP IV | [6 empty] | 0 | 0 | 3 | 0 | 0 | 0
[7 empty] | 0 | 0 | 4 |  |  |  | 0 | 0 | 0 | 0 | 0 | 0
[7 empty] | 384.3867 | 1153.16 | 5
| 19 | ACD01XF 93 | BUCATA |  |  | 6 | 334.0333 | 2004.2 | 1
|  |  | Sp.mat: 0.00% |  | Sp.man: 0.00% | Sp.uti: 0.00% | 36.84 | 221.04 | 2
CAPAC SI RAMA DIN FONTA SAU FONTA-BET,MONT.LA CAM.PT ALIM CU APA SI CANAL CU PIESA SUP. TIP IV | [6 empty] | 0 | 0 | 3 | 0 | 0 | 0
[7 empty] | 0 | 0 | 4 |  |  |  | 0 | 0 | 0 | 0 | 0 | 0
[7 empty] | 370.8733 | 2225.24 | 5
| 20 | SF04B 99 | ZECI M |  |  | 22.8 | 0 | 0 | 1
|  |  | Sp.mat: 0.00% |  | Sp.man: 0.00% | Sp.uti: 0.00% | 3.2035 | 73.04 | 2
EFECTUAREA PROBEI DE ETANSEITATE SI FUCTIONARE A INSTALATIEI DE CANALIZARE(INDIFERENT MAT.),D=>100MM | [6 empty] | 0 | 0 | 3 | 0 | 0 | 0
[7 empty] | 0 | 0 | 4 |  |  |  | 0 | 0 | 0 | 0 | 0 | 0
[7 empty] | 3.2035 | 73.04 | 5
| 21 | ACE08A1 82 | M CUB |  |  | 22 | 41.1532 | 905.37 | 1
|  |  | Sp.mat: 0.00% |  | Sp.man: 0.00% | Sp.uti: 0.00% | 9.7705 | 214.95 | 2
UMPLUTURA IN SANT.LA COND.DE ALIM.CU APA SI CANALIZARE CU: NISIP $ | [6 empty] | 0 | 0 | 3 | 0 | 0 | 0
[7 empty] | 0 | 0 | 4 |  |  |  | 0 | 0 | 0 | 0 | 0 | 0
[7 empty] | 50.9236 | 1120.32 | 5
| 22 | TSA04B1 82 | M CUB |  |  | 78 | 0 | 0 | 1
|  |  | Sp.mat: 0.00% |  | Sp.man: 0.00% | Sp.uti: 0.00% | 23.8654 | 1861.5 | 2
SAP.MAN.IN SPATII LIMIT.SUB 1M CU SPRIJ.SI EVAC.MAN.IN PAM.CU UMID.NAT.LA ADINC.0,0-1,5M T.MIJLOC. | [6 empty] | 0 | 0 | 3 | 0 | 0 | 0
[7 empty] | 0 | 0 | 4 |  |  |  | 0 | 0 | 0 | 0 | 0 | 0
[7 empty] | 23.8654 | 1861.5 | 5
| 23 | TSF01A1 82 | MP |  |  | 9 | 6.2711 | 56.44 | 1
|  |  | Sp.mat: 0.00% |  | Sp.man: 0.00% | Sp.uti: 0.00% | 8.17 | 73.53 | 2
SPRIJIN.DE MALURI CU DULAPI DE FAG ASEZ.ORIZ.LAT.INTRE MAL.<1,5M,ADIN.0,0-2M,0,0-0,2M INTRE DULAPI | [6 empty] | 0 | 0 | 3 | 0 | 0 | 0
[7 empty] | 0 | 0 | 4 |  |  |  | 0 | 0 | 0 | 0 | 0 | 0
[7 empty] | 14.4411 | 129.97 | 5
| 24 | SB02XA 91 | M |  |  | 225 | 4.6665 | 1049.96 | 1
|  |  | Sp.mat: 0.00% |  | Sp.man: 0.00% | Sp.uti: 0.00% | 8.0085 | 1801.91 | 2
TEAVA DIN PVC NEPLASTEFIATA TIP USOR (U) PT.CANALIZARE AVIND DIAMETRUL DE 32-50 MM | [6 empty] | 0 | 0 | 3 | 0 | 0 | 0
[7 empty] | 0 | 0 | 4 |  |  |  | 0 | 0 | 0 | 0 | 0 | 0
[7 empty] | 12.675 | 2851.87 | 5
Tub PP ? 32mm cu mufa si garnitura,inclusiv piese de legatura, coturi ramificatii, reductii, piese
de curatire
| 25 | SB02XA 91 | M |  |  | 86 | 4.8807 | 419.74 | 1
|  |  | Sp.mat: 0.00% |  | Sp.man: 0.00% | Sp.uti: 0.00% | 8.0085 | 688.73 | 2
TEAVA DIN PVC NEPLASTEFIATA TIP USOR (U) PT.CANALIZARE AVIND DIAMETRUL DE 32-50 MM | [6 empty] | 0 | 0 | 3 | 0 | 0 | 0
[7 empty] | 0 | 0 | 4 |  |  |  | 0 | 0 | 0 | 0 | 0 | 0
[7 empty] | 12.8892 | 1108.47 | 5
Tub PP ? 40mm cu mufa si garnitura,inclusiv piese de legatura, coturi ramificatii, reductii, piese
de curatire
| 26 | SB02XA 91 | M |  |  | 108 | 5.9515 | 642.76 | 1
|  |  | Sp.mat: 0.00% |  | Sp.man: 0.00% | Sp.uti: 0.00% | 8.0085 | 864.92 | 2
TEAVA DIN PVC NEPLASTEFIATA TIP USOR (U) PT.CANALIZARE AVIND DIAMETRUL DE 32-50 MM | [6 empty] | 0 | 0 | 3 | 0 | 0 | 0
[7 empty] | 0 | 0 | 4 |  |  |  | 0 | 0 | 0 | 0 | 0 | 0
[7 empty] | 13.96 | 1507.68 | 5
Tub PP ? 50mm cu mufa si garnitura,inclusiv piese de legatura, coturi ramificatii, reductii, piese
de curatire
| 27 | SB02XB 91 | M |  |  | 51 | 4.6733 | 238.34 | 1
|  |  | Sp.mat: 0.00% |  | Sp.man: 0.00% | Sp.uti: 0.00% | 19.2204 | 980.24 | 2
TEAVA DIN PVC NEPLASTEFIATA TIP USOR (U) PT.CANALIZARE AVIND DIAMETRUL DE 75 MM | [6 empty] | 0 | 0 | 3 | 0 | 0 | 0
[7 empty] | 0 | 0 | 4 |  |  |  | 0 | 0 | 0 | 0 | 0 | 0
[7 empty] | 23.8937 | 1218.58 | 5
Tub PP ? 75mm cu mufa si garnitura,inclusiv piese de legatura, coturi ramificatii, reductii, piese
de curatire
| 28 | SB02XC 91 | M |  |  | 173 | 16.3973 | 2836.73 | 1
|  |  | Sp.mat: 0.00% |  | Sp.man: 0.00% | Sp.uti: 0.00% | 22.4238 | 3879.32 | 2
TEAVA DIN PVC NEPLASTEFIATA TIP USOR (U) PT.CANALIZARE AVIND DIAMETRUL DE 110-125 MM | [6 empty] | 0 | 0 | 3 | 0 | 0 | 0
[7 empty] | 0 | 0 | 4 |  |  |  | 0 | 0 | 0 | 0 | 0 | 0
[7 empty] | 38.8211 | 6716.05 | 5
Tub PP ? 110mm cu mufa si garnitura,inclusiv piese de legatura, coturi ramificatii, reductii, piese
de curatire
| 29 | SB49A3 82 | BUCATA |  |  | 7 | 29.29 | 205.03 | 1
|  |  | Sp.mat: 0.00% |  | Sp.man: 0.00% | Sp.uti: 0.00% | 8.97 | 62.79 | 2
CACIULA DE VENTILATIE DIN TABLA,MONT PE COLOANE AERIS DIN TUB FONTA SAU GRESIE ANTIACIDA D=100MM | [6 empty] | 0 | 0 | 3 | 0 | 0 | 0
[7 empty] | 0 | 0 | 4 |  |  |  | 0 | 0 | 0 | 0 | 0 | 0
[7 empty] | 38.26 | 267.82 | 5
| 30 | SB44B1 82 | BUCATA |  |  | 10 | 129.74 | 1297.4 | 1
|  |  | Sp.mat: 0.00% |  | Sp.man: 0.00% | Sp.uti: 0.00% | 13.294 | 132.94 | 2
SIFON DE PARDOSEALA DIN FONTA EMAILATA AVIND D= 50MM,SIMPLU | [6 empty] | 0 | 0 | 3 | 0 | 0 | 0
[7 empty] | 0 | 0 | 4 |  |  |  | 0 | 0 | 0 | 0 | 0 | 0
ASIMILAT | [6 empty] | 143.034 | 1430.34 | 5
Sifon pardoseala din PEHD , pentru montaj ingropat in beton, cu o iesire, DN 50 mm prevazut cu
garda hidraulica
| 31 | SB44C1 82 | BUCATA |  |  | 3 | 57.53 | 172.59 | 1
|  |  | Sp.mat: 0.00% |  | Sp.man: 0.00% | Sp.uti: 0.00% | 15.7 | 47.1 | 2
SIFON DE PARDOSEALA DIN FONTA EMAILATA AVIND D= 50MM,DUBLU CU 1 RACORD SI IESIRE LATERALA | [6 empty] | 0 | 0 | 3 | 0 | 0 | 0
[7 empty] | 0 | 0 | 4 |  |  |  | 0 | 0 | 0 | 0 | 0 | 0
ASIMILAT | [6 empty] | 73.23 | 219.69 | 5
Sifon pardoseala din PEHD , pentru montaj ingropat in beton, cu o intrare si o iesire, DN 50 mm
| 32 | SB44E1 82 | BUCATA |  |  | 1 | 19.83 | 19.83 | 1
|  |  | Sp.mat: 0.00% |  | Sp.man: 0.00% | Sp.uti: 0.00% | 14.58 | 14.58 | 2
SIFON DE PARDOSEALA DIN FONTA EMAILATA AVIND D= 75MM,SIMPLU | [6 empty] | 0 | 0 | 3 | 0 | 0 | 0
[7 empty] | 0 | 0 | 4 |  |  |  | 0 | 0 | 0 | 0 | 0 | 0
[7 empty] | 34.41 | 34.41 | 5
Sifon pardoseala din PEHD , pentru montaj ingropat in beton, cu o intrare si o iesire, DN 75 mm
| 33 | SC07D1 82 | BUCATA |  |  | 37 | 135.0062 | 4995.23 | 1
|  |  | Sp.mat: 0.00% |  | Sp.man: 0.00% | Sp.uti: 0.00% | 29.6314 | 1096.36 | 2
LAVOAR DIN PORTELAN SANITAR,MONTAT PE MASCA DE BETON PREFABRICAT | [6 empty] | 0 | 0 | 3 | 0 | 0 | 0
[7 empty] | 0 | 0 | 4 |  |  |  | 0 | 0 | 0 | 0 | 0 | 0
[7 empty] | 164.6376 | 6091.59 | 5
| 34 | SD06A1 82 | BUCATA |  |  | 37 | 61.8465 | 2288.32 | 1
|  |  | Sp.mat: 0.00% |  | Sp.man: 0.00% | Sp.uti: 0.00% | 25.9476 | 960.06 | 2
BATERIE AMESTECATOARE,STATIVA,PENTRU LAVOAR AVIND D=1/2 TOLI | [6 empty] | 0 | 0 | 3 | 0 | 0 | 0
[7 empty] | 0 | 0 | 4 |  |  |  | 0 | 0 | 0 | 0 | 0 | 0
ASIMILAT | [6 empty] | 87.7941 | 3248.38 | 5
baterie amestecatoare monocomanda din alama cromata D ½ ", cu ventil automat si dop
| 35 | SC19A1 82 | BUCATA |  |  | 37 | 61.3554 | 2270.15 | 1
|  |  | Sp.mat: 0.00% |  | Sp.man: 0.00% | Sp.uti: 0.00% | 12.6535 | 468.18 | 2
SIFON DIN BACHELITA PENTRU LAVOAR DE PORTELAN SANITAR | [6 empty] | 0 | 0 | 3 | 0 | 0 | 0
[7 empty] | 0 | 0 | 4 |  |  |  | 0 | 0 | 0 | 0 | 0 | 0
[7 empty] | 74.0089 | 2738.33 | 5
| 36 | SD12A1 82 | BUCATA |  |  | 74 | 9.0608 | 670.5 | 1
|  |  | Sp.mat: 0.00% |  | Sp.man: 0.00% | Sp.uti: 0.00% | 4.6449 | 343.72 | 2
ROBINET DE REGLAJ,DE COLT,DIN ALAMA NICHELATA,AVIND D=3/8 SAU D=1/2 TOLI | [6 empty] | 0 | 0 | 3 | 0 | 0 | 0
[7 empty] | 0 | 0 | 4 |  |  |  | 0 | 0 | 0 | 0 | 0 | 0
ASIMILAT | [6 empty] | 13.7057 | 1014.22 | 5
robineti reglaj coltar O ½" - 3/8;
| 37 | SD20A 99 | BUCATA |  |  | 74 | 7.3736 | 545.65 | 1
|  |  | Sp.mat: 0.00% |  | Sp.man: 0.00% | Sp.uti: 0.00% | 2.5627 | 189.64 | 2
RACORD OLANDEZ SI CU COT CU RACORD OLANDEZ, ZINCAT, CU ETANSARE PLANA, FILET INT-EXT,D= 3/8" - 1/2" | [6 empty] | 0 | 0 | 3 | 0 | 0 | 0
[7 empty] | 0 | 0 | 4 |  |  |  | 0 | 0 | 0 | 0 | 0 | 0
ASIMILAT | [6 empty] | 9.9364 | 735.29 | 5
Racorduri flexibile 1/2"
| 38 | SC07D1 82 | BUCATA |  |  | 1 | 247.52 | 247.52 | 1
|  |  | Sp.mat: 0.00% |  | Sp.man: 0.00% | Sp.uti: 0.00% | 29.63 | 29.63 | 2
LAVOAR DIN PORTELAN SANITAR,MONTAT PE MASCA DE BETON PREFABRICAT | [6 empty] | 0 | 0 | 3 | 0 | 0 | 0
[7 empty] | 0 | 0 | 4 |  |  |  | 0 | 0 | 0 | 0 | 0 | 0
ASIMILAT | [6 empty] | 277.15 | 277.15 | 5
lavoar portelan sanitar montat in blat
| 39 | SE59A 99 | BUCATA |  |  | 1 | 54.6 | 54.6 | 1
|  |  | Sp.mat: 0.00% |  | Sp.man: 0.00% | Sp.uti: 0.00% | 5.61 | 5.61 | 2
USCATOR DE MIINI SAU DISTRIBUITOR AUTOMAT DE SAPUN LICHID,PE PERETE DIN ZIDARIE | [6 empty] | 0 | 0 | 3 | 0 | 0 | 0
[7 empty] | 0 | 0 | 4 |  |  |  | 0 | 0 | 0 | 0 | 0 | 0
[7 empty] | 60.21 | 60.21 | 5
| 40 | SD06A1 82 | BUCATA |  |  | 1 | 61.85 | 61.85 | 1
|  |  | Sp.mat: 0.00% |  | Sp.man: 0.00% | Sp.uti: 0.00% | 25.95 | 25.95 | 2
BATERIE AMESTECATOARE,STATIVA,PENTRU LAVOAR AVIND D=1/2 TOLI | [6 empty] | 0 | 0 | 3 | 0 | 0 | 0
[7 empty] | 0 | 0 | 4 |  |  |  | 0 | 0 | 0 | 0 | 0 | 0
ASIMILAT | [6 empty] | 87.8 | 87.8 | 5
baterie amestecatoare monocomanda din alama cromata D ½ ", cu ventil automat si dop
| 41 | SC19A1 82 | BUCATA |  |  | 1 | 61.36 | 61.36 | 1
|  |  | Sp.mat: 0.00% |  | Sp.man: 0.00% | Sp.uti: 0.00% | 12.65 | 12.65 | 2
SIFON DIN BACHELITA PENTRU LAVOAR DE PORTELAN SANITAR | [6 empty] | 0 | 0 | 3 | 0 | 0 | 0
[7 empty] | 0 | 0 | 4 |  |  |  | 0 | 0 | 0 | 0 | 0 | 0
[7 empty] | 74.01 | 74.01 | 5
| 42 | SD12A1 82 | BUCATA |  |  | 2 | 9.06 | 18.12 | 1
|  |  | Sp.mat: 0.00% |  | Sp.man: 0.00% | Sp.uti: 0.00% | 4.645 | 9.29 | 2
ROBINET DE REGLAJ,DE COLT,DIN ALAMA NICHELATA,AVIND D=3/8 SAU D=1/2 TOLI | [6 empty] | 0 | 0 | 3 | 0 | 0 | 0
[7 empty] | 0 | 0 | 4 |  |  |  | 0 | 0 | 0 | 0 | 0 | 0
ASIMILAT | [6 empty] | 13.705 | 27.41 | 5
robineti reglaj coltar O ½" - 3/8;
| 43 | SD20A 99 | BUCATA |  |  | 2 | 7.375 | 14.75 | 1
|  |  | Sp.mat: 0.00% |  | Sp.man: 0.00% | Sp.uti: 0.00% | 2.565 | 5.13 | 2
RAC. OLAND. SI CU COT CU RAC. OLAND., ZN, CU ETANSARE PLANA, FILET INT-EXT,D= 3/8" - 1/2" | [6 empty] | 0 | 0 | 3 | 0 | 0 | 0
[7 empty] | 0 | 0 | 4 |  |  |  | 0 | 0 | 0 | 0 | 0 | 0
ASIMILAT | [6 empty] | 9.94 | 19.88 | 5
racorduri flexibile 1/2
| 44 | SC38A1 82 | BUCATA |  |  | 29 | 381.7845 | 11071.75 | 1
|  |  | Sp.mat: 0.00% |  | Sp.man: 0.00% | Sp.uti: 0.00% | 72.0766 | 2090.22 | 2
INST. PT. CLOSET COMPLETA,DIN SEMIPORTELAN SAU PORTELAN SANIT. SI REZ. DE 9 LITRI | [6 empty] | 0 | 0 | 3 | 0 | 0 | 0
[7 empty] | 0 | 0 | 4 |  |  |  | 0 | 0 | 0 | 0 | 0 | 0
ASIMILAT | [6 empty] | 453.861 | 13161.97 | 5
"Instalatie completa pentru WC, continand:- 1 vas WC montat in consola, din portelan sanitar, cu
iesire laterala,rama pentru vas closet;- 1 cadru metalic
sustinere rezervor,complet echipat:-rezervor apa pt montaj ingropat,racord alimentare apa,cot si
robinet coltar 3/8"";- set conectare vas WC, cot iesire vas
WC si piesa mufata;- clapeta dubla actionare rezervor;material marunt,garnituri,suruburi,fixare etc.
"
| 45 | SC38A1 82 | BUCATA |  |  | 1 | 971.88 | 971.88 | 1
|  |  | Sp.mat: 0.00% |  | Sp.man: 0.00% | Sp.uti: 0.00% | 72.08 | 72.08 | 2
INST. PT. CLOSET COMPLETA,DIN SEMIPORTELAN SAU PORTELAN SANIT. SI REZ. DE 9 LITRI | [6 empty] | 0 | 0 | 3 | 0 | 0 | 0
[7 empty] | 0 | 0 | 4 |  |  |  | 0 | 0 | 0 | 0 | 0 | 0
ASIMILAT | [6 empty] | 1043.96 | 1043.96 | 5
"Instalatie completa pentru WC echipat cu accesorii pentru persoane cu handicap, continand:- 1 vas
WC montat in consola, din portelan sanitar, cu iesire
laterala,rama pentru vas closet;- 1 cadru metalic sustinere rezervor,complet echipat:-rezervor apa
pt montaj ingropat,racord alimentare apa,cot si robinet
coltar 3/8"";- set conectare vas WC, cot iesire vas WC si piesa mufata;- clapeta dubla actionare
rezervor;material marunt,garnituri,suruburi,fixare etc."
| 46 | SC22B1 82 | BUCATA |  |  | 13 | 268.4985 | 3490.48 | 1
|  |  | Sp.mat: 0.00% |  | Sp.man: 0.00% | Sp.uti: 0.00% | 40.3631 | 524.72 | 2
PISOAR DIN PORTELAN SANITAR TIP U1 MONTAT CU DIBLURI DE LEMN PE ZID DE BETON | [6 empty] | 0 | 0 | 3 | 0 | 0 | 0
[7 empty] | 0 | 0 | 4 |  |  |  | 0 | 0 | 0 | 0 | 0 | 0
ASIMILAT | [6 empty] | 308.8615 | 4015.2 | 5
"Instalatie completa pentru pisoar, continand:- 1 vas pisoar;- 1 robinet cu temporizare din alama
cromata O ½ "", - 1 sifon O 1 1/4""; "
| 47 | SC03A1 82 | BUCATA |  |  | 4 | 173.5375 | 694.15 | 1
|  |  | Sp.mat: 0.00% |  | Sp.man: 0.00% | Sp.uti: 0.00% | 26.7475 | 106.99 | 2
CADA PENTRU DUS,CALIT.1,DIN FONTA EMAILATA PATRATA CU 1...2 LATURI LIBERE | [6 empty] | 0 | 0 | 3 | 0 | 0 | 0
[7 empty] | 0 | 0 | 4 |  |  |  | 0 | 0 | 0 | 0 | 0 | 0
[7 empty] | 200.285 | 801.14 | 5
| 48 | SB48A1 82 | BUCATA |  |  | 4 | 57.3 | 229.2 | 1
|  |  | Sp.mat: 0.00% |  | Sp.man: 0.00% | Sp.uti: 0.00% | 6.4075 | 25.63 | 2
SIFON FONTA CU MUFA EMAIL IN INT. PT.OPRIREA RASPIND GAZ. DEGAJ DE APELE INTREB.D=50 TIP P | [6 empty] | 0 | 0 | 3 | 0 | 0 | 0
[7 empty] | 0 | 0 | 4 |  |  |  | 0 | 0 | 0 | 0 | 0 | 0
ASIMILAT | [6 empty] | 63.7075 | 254.83 | 5
sifon pentru cadita de dus, cu iesire O 40/50 mm
| 49 | SD03B1 82 | BUCATA |  |  | 4 | 35.5225 | 142.09 | 1
|  |  | Sp.mat: 0.00% |  | Sp.man: 0.00% | Sp.uti: 0.00% | 18.26 | 73.04 | 2
BATERIE AMESTEC.PT.BAIE,CU DUS FLEXIIBIL,DE 1/2 TOLI TIP...MONT.CU DIBL. LEMN PE ZID DE BETON | [6 empty] | 0 | 0 | 3 | 0 | 0 | 0
[7 empty] | 0 | 0 | 4 |  |  |  | 0 | 0 | 0 | 0 | 0 | 0
ASIMILAT | [6 empty] | 53.7825 | 215.13 | 5
baterie amestecatoare monocomanda pentru cada de dus, cu dus flexibil, para pentru dus si duport
de prindere pentru para de dus;
| 50 | SC12H1 82 | BUCATA |  |  | 11 | 6771.43 | 74485.73 | 1
|  |  | Sp.mat: 0.00% |  | Sp.man: 0.00% | Sp.uti: 0.00% | 26.9082 | 295.99 | 2
CHIUVETA DIN GRES CERAM ANTIACIDA MONT CU DIBLURI METALICE FARA SPATAR DE 540X350X180 MM | [6 empty] | 0 | 0 | 3 | 0 | 0 | 0
[7 empty] | 0 | 0 | 4 |  |  |  | 0 | 0 | 0 | 0 | 0 | 0
ASIMILAT | [6 empty] | 6798.3382 | 74781.72 | 5
chiuveta laborator montata in blat
| 51 | SD06A1 82 | BUCATA |  |  | 11 | 59.4336 | 653.77 | 1
|  |  | Sp.mat: 0.00% |  | Sp.man: 0.00% | Sp.uti: 0.00% | 25.9473 | 285.42 | 2
BATERIE AMESTECATOARE,STATIVA,PENTRU LAVOAR AVIND D=1/2 TOLI | [6 empty] | 0 | 0 | 3 | 0 | 0 | 0
[7 empty] | 0 | 0 | 4 |  |  |  | 0 | 0 | 0 | 0 | 0 | 0
ASIMILAT | [6 empty] | 85.3809 | 939.19 | 5
| 52 | SD12A1 82 | BUCATA |  |  | 22 | 9.0609 | 199.34 | 1
|  |  | Sp.mat: 0.00% |  | Sp.man: 0.00% | Sp.uti: 0.00% | 4.645 | 102.19 | 2
ROBINET DE REGLAJ,DE COLT,DIN ALAMA NICHELATA,AVIND D=3/8 SAU D=1/2 TOLI | [6 empty] | 0 | 0 | 3 | 0 | 0 | 0
[7 empty] | 0 | 0 | 4 |  |  |  | 0 | 0 | 0 | 0 | 0 | 0
ASIMILAT | [6 empty] | 13.7059 | 301.53 | 5
robineti reglaj coltar O ½" - 3/8;
| 53 | SD20A 99 | BUCATA |  |  | 22 | 7.3736 | 162.22 | 1
|  |  | Sp.mat: 0.00% |  | Sp.man: 0.00% | Sp.uti: 0.00% | 2.5627 | 56.38 | 2
RACORD OLANDEZ SI CU COT CU RACORD OLANDEZ, ZINCAT, CU ETANSARE PLANA, FILET INT-EXT,D= 3/8" - 1/2" | [6 empty] | 0 | 0 | 3 | 0 | 0 | 0
[7 empty] | 0 | 0 | 4 |  |  |  | 0 | 0 | 0 | 0 | 0 | 0
ASIMILAT | [6 empty] | 9.9364 | 218.6 | 5
racord flexibil 1/2"
| 54 | SC37A1 82 | BUCATA |  |  | 2 | 758.895 | 1517.79 | 1
|  |  | Sp.mat: 0.00% |  | Sp.man: 0.00% | Sp.uti: 0.00% | 27.07 | 54.14 | 2
SPALATOR SIMPLU PT VASE DIN TABLA DE OTEL EMAILATA MONTAT PE CONSOLE FIXATE CU DIBLURI DE LEMN | [6 empty] | 0 | 0 | 3 | 0 | 0 | 0
[7 empty] | 0 | 0 | 4 |  |  |  | 0 | 0 | 0 | 0 | 0 | 0
ASIMILAT | [6 empty] | 785.965 | 1571.93 | 5
spalator inox montat in blat
| 55 | SD08A1 82 | BUCATA |  |  | 2 | 78.11 | 156.22 | 1
|  |  | Sp.mat: 0.00% |  | Sp.man: 0.00% | Sp.uti: 0.00% | 8.01 | 16.02 | 2
BATERIE AMESTECATOARE DE PERETE PT. SPALATOR,DIN FONTA SAU ALAMA,AVIND D=1/2 TOLI | [6 empty] | 0 | 0 | 3 | 0 | 0 | 0
[7 empty] | 0 | 0 | 4 |  |  |  | 0 | 0 | 0 | 0 | 0 | 0
ASIMILAT | [6 empty] | 86.12 | 172.24 | 5
baterie amestecatoare monocomanda din alama cromata O ½ ", cu ventil automat si dop
| 56 | SC19A1 82 | BUCATA |  |  | 2 | 19.36 | 38.72 | 1
|  |  | Sp.mat: 0.00% |  | Sp.man: 0.00% | Sp.uti: 0.00% | 12.655 | 25.31 | 2
SIFON DIN BACHELITA PENTRU LAVOAR DE PORTELAN SANITAR | [6 empty] | 0 | 0 | 3 | 0 | 0 | 0
[7 empty] | 0 | 0 | 4 |  |  |  | 0 | 0 | 0 | 0 | 0 | 0
ASIMILAT | [6 empty] | 32.015 | 64.03 | 5
sifon O 1 1/4"
| 57 | SD12A1 82 | BUCATA |  |  | 4 | 9.06 | 36.24 | 1
|  |  | Sp.mat: 0.00% |  | Sp.man: 0.00% | Sp.uti: 0.00% | 4.645 | 18.58 | 2
ROBINET DE REGLAJ,DE COLT,DIN ALAMA NICHELATA,AVIND D=3/8 SAU D=1/2 TOLI | [6 empty] | 0 | 0 | 3 | 0 | 0 | 0
[7 empty] | 0 | 0 | 4 |  |  |  | 0 | 0 | 0 | 0 | 0 | 0
ASIMILAT | [6 empty] | 13.705 | 54.82 | 5
robineti reglaj coltar O ½" - 3/8
| 58 | SD20A 99 | BUCATA |  |  | 4 | 7.3725 | 29.49 | 1
|  |  | Sp.mat: 0.00% |  | Sp.man: 0.00% | Sp.uti: 0.00% | 2.5625 | 10.25 | 2
RACORD OLANDEZ SI CU COT CU RACORD OLANDEZ, ZINCAT, CU ETANSARE PLANA, FILET INT-EXT,D= 3/8" - 1/2" | [6 empty] | 0 | 0 | 3 | 0 | 0 | 0
[7 empty] | 0 | 0 | 4 |  |  |  | 0 | 0 | 0 | 0 | 0 | 0
ASIMILAT | [6 empty] | 9.935 | 39.74 | 5
racorduri flexibile 1/2"
| 59 | SA15A 99 | M |  |  | 96 | 2.2355 | 214.61 | 1
|  |  | Sp.mat: 0.00% |  | Sp.man: 0.00% | Sp.uti: 0.00% | 9.6102 | 922.58 | 2
TEAVA MAT.PLASTIC(PE,PP,PP-R,SIMILAR),SUDURA -POLIFUZIUNE,COND.LEGATURA,CLADIRI LOC.-SOC.CULT,D=16MM | [6 empty] | 0.064063 | 6.15 | 3 | 0 | 11.52 | -5.37
[7 empty] | 0 | 0 | 4 |  |  |  | 0 | 0 | 0 | 0 | 0 | 0
[7 empty] | 11.9098 | 1143.34 | 5
| 60 | SA15B 99 | M |  |  | 38 | 4.4071 | 167.47 | 1
|  |  | Sp.mat: 0.00% |  | Sp.man: 0.00% | Sp.uti: 0.00% | 10.0908 | 383.45 | 2
TEAVA MAT.PLASTIC(PE,PP,PP-R,SIMILAR),SUDURA -POLIFUZIUNE,COND.LEGATURA,CLAD.LOC.-SOC.CULT,D=20-25MM | [6 empty] | 0.67105 | 25.5 | 3 | 0 | 47.766 | -22.266
[7 empty] | 0 | 0 | 4 |  |  |  | 0 | 0 | 0 | 0 | 0 | 0
[7 empty] | 15.1689 | 576.42 | 5
| 61 | SA16B 99 | M |  |  | 145 | 3.1811 | 461.26 | 1
|  |  | Sp.mat: 0.00% |  | Sp.man: 0.00% | Sp.uti: 0.00% | 5.6059 | 812.86 | 2
TEAVA DIN MATERIAL PLASTIC(PP,PE,PP-R),SUDURA -POLIFUZIUNE,IN COLOANE, CLAD. LOCUIT-SOC.CULT, D=25MM | [6 empty] | 0.37324 | 54.12 | 3 | 0 | 101.355 | -47.235
[7 empty] | 0 | 0 | 4 |  |  |  | 0 | 0 | 0 | 0 | 0 | 0
[7 empty] | 9.1603 | 1328.24 | 5
| 62 | SA16C 99 | M |  |  | 123 | 5.1839 | 637.62 | 1
|  |  | Sp.mat: 0.00% |  | Sp.man: 0.00% | Sp.uti: 0.00% | 6.567 | 807.74 | 2
TEAVA DIN MATERIAL PLASTIC(PP,PE,PP-R),SUDURA -POLIFUZIUNE,IN COLOANE, CLAD. LOCUIT-SOC.CULT, D=32MM | [6 empty] | 0.43569 | 53.59 | 3 | 0 | 100.368 | -46.778
[7 empty] | 0 | 0 | 4 |  |  |  | 0 | 0 | 0 | 0 | 0 | 0
[7 empty] | 12.1866 | 1498.95 | 5
| 63 | SA16D 99 | M |  |  | 56 | 7.5182 | 421.02 | 1
|  |  | Sp.mat: 0.00% |  | Sp.man: 0.00% | Sp.uti: 0.00% | 6.8873 | 385.69 | 2
TEAVA DIN MATERIAL PLASTIC(PP,PE,PP-R),SUDURA -POLIFUZIUNE,IN COLOANE, CLAD. LOCUIT-SOC.CULT, D=40MM | [6 empty] | 0.45804 | 25.65 | 3 | 0 | 48.048 | -22.398
[7 empty] | 0 | 0 | 4 |  |  |  | 0 | 0 | 0 | 0 | 0 | 0
[7 empty] | 14.8636 | 832.36 | 5
| 64 | SA16E 99 | M |  |  | 72 | 12.3035 | 885.85 | 1
|  |  | Sp.mat: 0.00% |  | Sp.man: 0.00% | Sp.uti: 0.00% | 7.6882 | 553.55 | 2
TEAVA DIN MATERIAL PLASTIC(PP,PE,PP-R)SUDURA -POLIFUZIUNE,IN COLOANE, CLAD. LOCUIT-SOC.CULT, D=50MM | [6 empty] | 0.51097 | 36.79 | 3 | 0 | 68.904 | -32.114
[7 empty] | 0 | 0 | 4 |  |  |  | 0 | 0 | 0 | 0 | 0 | 0
[7 empty] | 20.5026 | 1476.19 | 5
| 65 | SA17E 99 | M |  |  | 45 | 16.2727 | 732.27 | 1
|  |  | Sp.mat: 0.00% |  | Sp.man: 0.00% | Sp.uti: 0.00% | 3.684 | 165.78 | 2
TEAVA MATERIAL PLASTIC(PP,PE,PP-R), SUDURA -POLIFUZIUNE,IN COND.DISTRIB,CLAD.LOCUIT-SOC.CULT, D=63MM | [6 empty] | 0.24511 | 11.03 | 3 | 0 | 20.655 | -9.625
[7 empty] | 0 | 0 | 4 |  |  |  | 0 | 0 | 0 | 0 | 0 | 0
[7 empty] | 20.2018 | 909.08 | 5
| 66 | SA17F 99 | M |  |  | 12 | 25.81 | 309.72 | 1
|  |  | Sp.mat: 0.00% |  | Sp.man: 0.00% | Sp.uti: 0.00% | 4.1642 | 49.97 | 2
TEAVA MATERIAL PLASTIC(PP,PE,PP-R), SUDURA -POLIFUZIUNE,IN COND.DISTRIB,CLAD.LOCUIT-SOC.CULT, D=75MM | [6 empty] | 0.275 | 3.3 | 3 | 0 | 6.192 | -2.892
[7 empty] | 0 | 0 | 4 |  |  |  | 0 | 0 | 0 | 0 | 0 | 0
[7 empty] | 30.2492 | 362.99 | 5
| 67 | IZD07A 09 | M |  |  | 587 | 0.26252 | 154.1 | 1
|  |  | Sp.mat: 0.00% |  | Sp.man: 0.00% | Sp.uti: 0.00% | 1.922 | 1128.24 | 2
IZOLARE TUBURI (TEVI) POLIETILENA DIN PERETI SI PARDOSEALA CU IZOLATIE TIP TUBOLIT S | [6 empty] | 0.031227 | 18.33 | 3 | 0 | 0 | 18.33
[7 empty] | 0 | 0 | 4 |  |  |  | 0 | 0 | 0 | 0 | 0 | 0
ASIMILAT MONTAJ IZOLATIE ARMAFLEX | [6 empty] | 2.2158 | 1300.67 | 5
| 68 | 7805346 | M |  |  | 96 | 1.1559 | 110.97 | 1
|  |  | Sp.mat: 0.00% |  | Sp.man: 0.00% | Sp.uti: 0.00% | 0 | 0 | 2
IZOLATIE TERMICA TIP ARMAFLEX 13MM PT TEAVA DN 16MM | [6 empty] | 0 | 0 | 3 | 0 | 0 | 0
[7 empty] | 0 | 0 | 4 |  |  |  | 0 | 0 | 0 | 0 | 0 | 0
[7 empty] | 1.1559 | 110.97 | 5
| 69 | 780534# | BUCATA |  |  | 38 | 1.8416 | 69.98 | 1
|  |  | Sp.mat: 0.00% |  | Sp.man: 0.00% | Sp.uti: 0.00% | 0 | 0 | 2
IZOLATIE TERMICA TIP ARMAFLEX 13MM PT TEAVA DN 20MM | [6 empty] | 0 | 0 | 3 | 0 | 0 | 0
[7 empty] | 0 | 0 | 4 |  |  |  | 0 | 0 | 0 | 0 | 0 | 0
1 M | [6 empty] | 1.8416 | 69.98 | 5
| 70 | 7805348 | M |  |  | 145 | 2.2424 | 325.15 | 1
|  |  | Sp.mat: 0.00% |  | Sp.man: 0.00% | Sp.uti: 0.00% | 0 | 0 | 2
IZOLATIE TERMICA TIP ARMAFLEX 13MM PT TEAVA DN 25MM | [6 empty] | 0 | 0 | 3 | 0 | 0 | 0
[7 empty] | 0 | 0 | 4 |  |  |  | 0 | 0 | 0 | 0 | 0 | 0
[7 empty] | 2.2424 | 325.15 | 5
| 71 | 7805349 | M |  |  | 123 | 3.1714 | 390.08 | 1
|  |  | Sp.mat: 0.00% |  | Sp.man: 0.00% | Sp.uti: 0.00% | 0 | 0 | 2
IZOLATIE TERMICA TIP ARMAFLEX 13MM PT TEAVA DN 32MM | [6 empty] | 0 | 0 | 3 | 0 | 0 | 0
[7 empty] | 0 | 0 | 4 |  |  |  | 0 | 0 | 0 | 0 | 0 | 0
[7 empty] | 3.1714 | 390.08 | 5
| 72 | 7805350 | M |  |  | 56 | 3.1714 | 177.6 | 1
|  |  | Sp.mat: 0.00% |  | Sp.man: 0.00% | Sp.uti: 0.00% | 0 | 0 | 2
IZOLATIE TERMICA TIP ARMAFLEX 13MM PT DEAVA DN 40MM | [6 empty] | 0 | 0 | 3 | 0 | 0 | 0
[7 empty] | 0 | 0 | 4 |  |  |  | 0 | 0 | 0 | 0 | 0 | 0
[7 empty] | 3.1714 | 177.6 | 5
| 73 | 7805352 | M |  |  | 72 | 3.4276 | 246.79 | 1
|  |  | Sp.mat: 0.00% |  | Sp.man: 0.00% | Sp.uti: 0.00% | 0 | 0 | 2
IZOLATIE TERMICA TIP ARMFALEX 13MM PT TEAVA DN 50MM | [6 empty] | 0 | 0 | 3 | 0 | 0 | 0
[7 empty] | 0 | 0 | 4 |  |  |  | 0 | 0 | 0 | 0 | 0 | 0
[7 empty] | 3.4276 | 246.79 | 5
| 74 | 7805354 | M |  |  | 45 | 4.2604 | 191.72 | 1
|  |  | Sp.mat: 0.00% |  | Sp.man: 0.00% | Sp.uti: 0.00% | 0 | 0 | 2
IZOLATIE TERMICA TIP ARMAFLEX 13 MM PT TEAVA DN 63MM | [6 empty] | 0 | 0 | 3 | 0 | 0 | 0
[7 empty] | 0 | 0 | 4 |  |  |  | 0 | 0 | 0 | 0 | 0 | 0
[7 empty] | 4.2604 | 191.72 | 5
| 75 | 7805355 | M |  |  | 12 | 4.91 | 58.92 | 1
|  |  | Sp.mat: 0.00% |  | Sp.man: 0.00% | Sp.uti: 0.00% | 0 | 0 | 2
IZOLATIE TERMICA TIP ARMAFLEX 13MM PT TEAVA DN 75MM | [6 empty] | 0 | 0 | 3 | 0 | 0 | 0
[7 empty] | 0 | 0 | 4 |  |  |  | 0 | 0 | 0 | 0 | 0 | 0
[7 empty] | 4.91 | 58.92 | 5
| 76 | IA37A 99 | BUCATA |  |  | 63 | 8.4475 | 532.19 | 1
|  |  | Sp.mat: 0.00% |  | Sp.man: 0.00% | Sp.uti: 0.00% | 41.6441 | 2623.58 | 2
POMPA CIRCULATIE (RECIRCULATIE) MONT. PE COND. EXISTENTA PRIN INSURUBARE AVAND D.PANA LA 1" INCLUSIV | [6 empty] | 0 | 0 | 3 | 0 | 0 | 0
[7 empty] | 0 | 0 | 4 |  |  |  | 0 | 0 | 0 | 0 | 0 | 0
ASIMILAT MONTAJ Pompa de condens unitati climatiza | [6 empty] | 50.0916 | 3155.77 | 5
| 77 | R000685 | BUCATA |  |  | 63 | 444.2048 | 27984.9 | 1
|  |  | Sp.mat: 0.00% |  | Sp.man: 0.00% | Sp.uti: 0.00% | 0 | 0 | 2
POMPA DE CONDENS UNITATI DE CLIMATIZARE INTERIOARE | [6 empty] | 0 | 0 | 3 | 0 | 0 | 0
[7 empty] | 0 | 0 | 4 |  |  |  | 0 | 0 | 0 | 0 | 0 | 0
[7 empty] | 444.2048 | 27984.9 | 5
| 78 | SF05C 99 | M |  |  | 587 | 0 | 0 | 1
|  |  | Sp.mat: 0.00% |  | Sp.man: 0.00% | Sp.uti: 0.00% | 0.80085 | 470.1 | 2
SPALAREA INSTALATIEI DE APA, EXECUTATA DIN TEAVA DE MATERIAL PLASTIC (PVC-G,PE,PP,PP-R), D=20-75MM | [6 empty] | 0 | 0 | 3 | 0 | 0 | 0
[7 empty] | 0 | 0 | 4 |  |  |  | 0 | 0 | 0 | 0 | 0 | 0
[7 empty] | 0.80085 | 470.1 | 5
| 79 | SF02C 99 | ZECI M |  |  | 58.7 | 0 | 0 | 1
|  |  | Sp.mat: 0.00% |  | Sp.man: 0.00% | Sp.uti: 0.00% | 1.7618 | 103.42 | 2
EFECTUAREA PROBEI DE FUNCTIONARE A INSTALATIEI DE APA RECE, CU TEAVA DIN PVC, D= 16-110 MM | [6 empty] | 0 | 0 | 3 | 0 | 0 | 0
[7 empty] | 0 | 0 | 4 |  |  |  | 0 | 0 | 0 | 0 | 0 | 0
[7 empty] | 1.7618 | 103.42 | 5
| 80 | SC30A1 82 | BUCATA |  |  | 30 | 19.6153 | 588.46 | 1
|  |  | Sp.mat: 0.00% |  | Sp.man: 0.00% | Sp.uti: 0.00% | 6.567 | 197.01 | 2
SUPORT PT.HIRTIE CALITATEA 1 (PORTHIRTIE) DIN PORTELAN SANITAR,HA1 NI 545/63 | [6 empty] | 0 | 0 | 3 | 0 | 0 | 0
[7 empty] | 0 | 0 | 4 |  |  |  | 0 | 0 | 0 | 0 | 0 | 0
[7 empty] | 26.1823 | 785.47 | 5
| 81 | SB16E1 82 | M |  |  | 128 | 13.1359 | 1681.39 | 1
|  |  | Sp.mat: 0.00% |  | Sp.man: 0.00% | Sp.uti: 0.00% | 6.7271 | 861.07 | 2
TEAVA PVC-U NEPLASTIF.PT.CANALIZ.,MONT.AP.IN NISA,INGROP.PAMINT,SUSPEND.PLANSEU,CU D=110MM | [6 empty] | 0 | 0 | 3 | 0 | 0 | 0
[7 empty] | 0 | 0 | 4 |  |  |  | 0 | 0 | 0 | 0 | 0 | 0
TEAVA PP | [6 empty] | 19.863 | 2542.46 | 5
| 82 | SB16F1 82 | M |  |  | 26 | 12.615 | 327.99 | 1
|  |  | Sp.mat: 0.00% |  | Sp.man: 0.00% | Sp.uti: 0.00% | 7.2077 | 187.4 | 2
TEAVA PVC-U NEPLAST.PT.CANALIZARE,MONT.AP.IN NISA,INGROP.PAMINT,SUSPEND.PLANSEU,CU D=125 MM | [6 empty] | 0 | 0 | 3 | 0 | 0 | 0
[7 empty] | 0 | 0 | 4 |  |  |  | 0 | 0 | 0 | 0 | 0 | 0
TEAVA PP | [6 empty] | 19.8227 | 515.39 | 5
| 83 | SB16G1 82 | M |  |  | 97 | 17.942 | 1740.37 | 1
|  |  | Sp.mat: 0.00% |  | Sp.man: 0.00% | Sp.uti: 0.00% | 8.1687 | 792.36 | 2
TEAVA PVC-U NEPLAST.PT CANALIZ.MONT APAR. IN NISA,INGROP PAMINT,SUSPEND PLANSEU,CU D=160MM TEAVA PP | [6 empty] | 0 | 0 | 3 | 0 | 0 | 0
[7 empty] | 0 | 0 | 4 |  |  |  | 0 | 0 | 0 | 0 | 0 | 0
TEAVA PP | [6 empty] | 26.1106 | 2532.73 | 5
| 84 | ACA12B1 82 | M |  |  | 73 | 11.3456 | 828.23 | 1
|  |  | Sp.mat: 0.00% |  | Sp.man: 0.00% | Sp.uti: 0.00% | 3.0433 | 222.16 | 2
MONTARE TEAVA PVC MUFATA DE 9M LUNG.,IN PAMINT,IN EXTERIORUL CLADIRILOR ETANS.CU GARNIT.CAUC.DN 160 | [6 empty] | 0.0013699 | 0.1 | 3 | 0.18615 | 0 | -0.08615
[7 empty] | 0 | 0 | 4 |  |  |  | 0 | 0 | 0 | 0 | 0 | 0
[7 empty] | 14.3903 | 1050.49 | 5
PVC-KG 160
| 85 | ACA12C1 82 | M |  |  | 28 | 21.5989 | 604.77 | 1
|  |  | Sp.mat: 0.00% |  | Sp.man: 0.00% | Sp.uti: 0.00% | 3.5236 | 98.66 | 2
MONTARE TEAVA PVC MUFATA DE 9M LUNG.,IN PAMINT,IN EXTERIORUL CLADIRILOR ETANS.CU GARNIT.CAUC.DN 200 | [6 empty] | 0.0014286 | 0.04 | 3 | 0.0714 | 0 | -0.0314
[7 empty] | 0 | 0 | 4 |  |  |  | 0 | 0 | 0 | 0 | 0 | 0
[7 empty] | 25.1239 | 703.47 | 5
PVC-KG 200
| 86 | ACA12D1 82 | M |  |  | 37 | 70.0741 | 2592.74 | 1
|  |  | Sp.mat: 0.00% |  | Sp.man: 0.00% | Sp.uti: 0.00% | 3.8441 | 142.23 | 2
MONT.TEAVA PVC MUFATA DE 9M LUNG.,IN PAMINT,IN EXT. CLAD. ETANS.CU GARNIT.CAUC.DN 225 | [6 empty] | 0.0027027 | 0.1 | 3 | 0.1887 | 0 | -0.0887
[7 empty] | 0 | 0 | 4 |  |  |  | 0 | 0 | 0 | 0 | 0 | 0
ASIMILAT | [6 empty] | 73.9208 | 2735.07 | 5
PVC-KG 250
| 87 | ACD04H1 82 | BUCATA |  |  | 6 | 1244.73 | 7468.38 | 1
|  |  | Sp.mat: 0.00% |  | Sp.man: 0.00% | Sp.uti: 0.00% | 313.44 | 1880.64 | 2
CAMIN VIZITARE STAS 2448-73 CU CAMERA LUCRU HC=2M DIN TUB BET.CU CEP SI BUZA LA CANALE CU DN 800 | [6 empty] | 60.93 | 365.58 | 3 | 651.6086 | 0 | -286.0286
[7 empty] | 0 | 0 | 4 |  |  |  | 0 | 0 | 0 | 0 | 0 | 0
[7 empty] | 1619.1 | 9714.6 | 5
| 88 | ACD01XF 93 | BUCATA |  |  | 6 | 333.7 | 2002.2 | 1
|  |  | Sp.mat: 0.00% |  | Sp.man: 0.00% | Sp.uti: 0.00% | 36.84 | 221.04 | 2
CAPAC SI RAMA DIN FONTA SAU FONTA-BET,MONT.LA CAM.PT ALIM CU APA SI CANAL CU PIESA SUP. TIP IV | [6 empty] | 0 | 0 | 3 | 0 | 0 | 0
[7 empty] | 0 | 0 | 4 |  |  |  | 0 | 0 | 0 | 0 | 0 | 0
[7 empty] | 370.54 | 2223.24 | 5
| 89 | ACE08A1 82 | M CUB |  |  | 15 | 41.1533 | 617.3 | 1
|  |  | Sp.mat: 0.00% |  | Sp.man: 0.00% | Sp.uti: 0.00% | 9.7707 | 146.56 | 2
UMPLUTURA IN SANT.LA COND.DE ALIM.CU APA SI CANALIZARE CU: NISIP $ | [6 empty] | 0 | 0 | 3 | 0 | 0 | 0
[7 empty] | 0 | 0 | 4 |  |  |  | 0 | 0 | 0 | 0 | 0 | 0
[7 empty] | 50.924 | 763.86 | 5
| 90 | TSA04B1 82 | M CUB |  |  | 48 | 0 | 0 | 1
|  |  | Sp.mat: 0.00% |  | Sp.man: 0.00% | Sp.uti: 0.00% | 23.8654 | 1145.54 | 2
SAP.MAN.IN SPATII LIMIT.SUB 1M CU SPRIJ.SI EVAC.MAN.IN PAM.CU UMID.NAT.LA ADINC.0,0-1,5M T.MIJLOC. | [6 empty] | 0 | 0 | 3 | 0 | 0 | 0
[7 empty] | 0 | 0 | 4 |  |  |  | 0 | 0 | 0 | 0 | 0 | 0
[7 empty] | 23.8654 | 1145.54 | 5
| 91 | TSF01A1 82 | MP |  |  | 11 | 6.27 | 68.97 | 1
|  |  | Sp.mat: 0.00% |  | Sp.man: 0.00% | Sp.uti: 0.00% | 8.17 | 89.87 | 2
SPRIJIN.DE MALURI CU DULAPI DE FAG ASEZ.ORIZ.LAT.INTRE MAL.<1,5M,ADIN.0,0-2M,0,0-0,2M INTRE DULAPI | [6 empty] | 0 | 0 | 3 | 0 | 0 | 0
[7 empty] | 0 | 0 | 4 |  |  |  | 0 | 0 | 0 | 0 | 0 | 0
[7 empty] | 14.44 | 158.84 | 5
| 92 | SB26A 99 | BUCATA |  |  | 15 | 137.5253 | 2062.88 | 1
|  |  | Sp.mat: 0.00% |  | Sp.man: 0.00% | Sp.uti: 0.00% | 17.6187 | 264.28 | 2
GURA DE SCURGERE,FONTA EMAILATA,PT. EVACUAREA APELOR DE PE TERASE-ACPERISURII,D=100-150 MM | [6 empty] | 0 | 0 | 3 | 0 | 0 | 0
[7 empty] | 0 | 0 | 4 |  |  |  | 0 | 0 | 0 | 0 | 0 | 0
[7 empty] | 155.144 | 2327.16 | 5
| 93 | SF04B 99 | ZECI M |  |  | 38.9 | 0 | 0 | 1
|  |  | Sp.mat: 0.00% |  | Sp.man: 0.00% | Sp.uti: 0.00% | 1.6018 | 62.31 | 2
EFECTUAREA PROBEI DE ETANSEITATE SI FUCTIONARE A INSTALATIEI DE CANALIZARE(INDIFERENT MAT.),D=>100MM | [6 empty] | 0 | 0 | 3 | 0 | 0 | 0
[7 empty] | 0 | 0 | 4 |  |  |  | 0 | 0 | 0 | 0 | 0 | 0
[7 empty] | 1.6018 | 62.31 | 5
| 94 | 00611G01 02 | BUCATA |  |  | 8 | 1.965 | 15.72 | 1
|  |  | Sp.mat: 0.00% |  | Sp.man: 0.00% | Sp.uti: 0.00% | 2.4825 | 19.86 | 2
SUDURA PRIN POLIFUZIUNE RACORD /COT PP-R TIP FI /FE D.20 X 1/2" | [6 empty] | 0.00625 | 0.05 | 3 | 0 | 0 | 0.05
[7 empty] | 0 | 0 | 4 |  |  |  | 0 | 0 | 0 | 0 | 0 | 0
[7 empty] | 4.4537 | 35.63 | 5
| 95 | 00611G01 02 | BUCATA |  |  | 20 | 1.965 | 39.3 | 1
|  |  | Sp.mat: 0.00% |  | Sp.man: 0.00% | Sp.uti: 0.00% | 2.4825 | 49.65 | 2
SUDURA PRIN POLIFUZIUNE RACORD /COT PP-R TIP FI /FE D.20 X 1/2" | [6 empty] | 0.0055 | 0.11 | 3 | 0 | 0 | 0.11
[7 empty] | 0 | 0 | 4 |  |  |  | 0 | 0 | 0 | 0 | 0 | 0
[7 empty] | 4.453 | 89.06 | 5
| 96 | SA35A 99 | BUCATA |  |  | 20 | 2.0185 | 40.37 | 1
|  |  | Sp.mat: 0.00% |  | Sp.man: 0.00% | Sp.uti: 0.00% | 8.8095 | 176.19 | 2
FITINGURI-FONTA MALEABILA,INSURUBARE,LA TEVILE DIN OTEL PT.INSTAL-ZINCATE,IN COL.PT.HIDRANTI INTR,2" | [6 empty] | 0 | 0 | 3 | 0 | 0 | 0
[7 empty] | 0 | 0 | 4 |  |  |  | 0 | 0 | 0 | 0 | 0 | 0
[7 empty] | 10.828 | 216.56 | 5
| 97 | SD13A1 82 | BUCATA |  |  | 141 | 9.54 | 1345.14 | 1
|  |  | Sp.mat: 0.00% |  | Sp.man: 0.00% | Sp.uti: 0.00% | 2.883 | 406.51 | 2
ROBINET TREC.CU VENTIL SI MUFE,PT TEVI OTEL CU D= 1/2 SAU D= 3/8 TOLI | [6 empty] | 0 | 0 | 3 | 0 | 0 | 0
[7 empty] | 0 | 0 | 4 |  |  |  | 0 | 0 | 0 | 0 | 0 | 0
[7 empty] | 12.423 | 1751.65 | 5
| 98 | SD17B1 82 | BUCATA |  |  | 4 | 20.9 | 83.6 | 1
|  |  | Sp.mat: 0.00% |  | Sp.man: 0.00% | Sp.uti: 0.00% | 26.2675 | 105.07 | 2
ROBINET CU VENTIL,CU FILETUL TIJEI LA EXTERIOR,DIN FONTA CU FLANSE,DREPT SAU DE COLT CU D=15MM | [6 empty] | 0 | 0 | 3 | 0 | 0 | 0
[7 empty] | 0 | 0 | 4 |  |  |  | 0 | 0 | 0 | 0 | 0 | 0
[7 empty] | 47.1675 | 188.67 | 5
| 99 | SD17C1 82 | BUCATA |  |  | 4 | 1452.35 | 5809.4 | 1
|  |  | Sp.mat: 0.00% |  | Sp.man: 0.00% | Sp.uti: 0.00% | 26.43 | 105.72 | 2
ROBINET CU VENTIL,CU FILETUL TIJEI LA EXTERIOR,DIN FONTA CU FLANSE,DREPT SAU DE COLT CU D=20MM | [6 empty] | 0 | 0 | 3 | 0 | 0 | 0
[7 empty] | 0 | 0 | 4 |  |  |  | 0 | 0 | 0 | 0 | 0 | 0
[7 empty] | 1478.78 | 5915.12 | 5
| 100 | SD17D1 82 | BUCATA |  |  | 22 | 30.6464 | 674.22 | 1
|  |  | Sp.mat: 0.00% |  | Sp.man: 0.00% | Sp.uti: 0.00% | 27.2291 | 599.04 | 2
ROBINET CU VENTIL,CU FILETUL TIJEI LA EXTERIOR,DIN FONTA CU FLANSE,DREPT SAU DE COLT CU D=25MM | [6 empty] | 0 | 0 | 3 | 0 | 0 | 0
[7 empty] | 0 | 0 | 4 |  |  |  | 0 | 0 | 0 | 0 | 0 | 0
[7 empty] | 57.8755 | 1273.26 | 5
| 101 | SD17E1 82 | BUCATA |  |  | 14 | 51.6379 | 722.93 | 1
|  |  | Sp.mat: 0.00% |  | Sp.man: 0.00% | Sp.uti: 0.00% | 27.3893 | 383.45 | 2
ROBINET CU VENTIL,CU FILETUL TIJEI LA EXTERIOR,DIN FONTA CU FLANSE,DREPT SAU DE COLT CU D=32MM | [6 empty] | 0 | 0 | 3 | 0 | 0 | 0
[7 empty] | 0 | 0 | 4 |  |  |  | 0 | 0 | 0 | 0 | 0 | 0
[7 empty] | 79.0271 | 1106.38 | 5
| 102 | SD17F1 82 | BUCATA |  |  | 5 | 67.23 | 336.15 | 1
|  |  | Sp.mat: 0.00% |  | Sp.man: 0.00% | Sp.uti: 0.00% | 27.39 | 136.95 | 2
ROBINET CU VENTIL,CU FILETUL TIJEI LA EXTERIOR,DIN FONTA CU FLANSE,DREPT SAU DE COLT CU D=40MM | [6 empty] | 0 | 0 | 3 | 0 | 0 | 0
[7 empty] | 0 | 0 | 4 |  |  |  | 0 | 0 | 0 | 0 | 0 | 0
[7 empty] | 94.62 | 473.1 | 5
| 103 | SD17G1 82 | BUCATA |  |  | 6 | 84.0267 | 504.16 | 1
|  |  | Sp.mat: 0.00% |  | Sp.man: 0.00% | Sp.uti: 0.00% | 31.3933 | 188.36 | 2
ROBINET CU VENTIL,CU FILETUL TIJEI LA EXTERIOR,DIN FONTA CU FLANSE,DREPT SAU DE COLT CU D=50MM | [6 empty] | 0 | 0 | 3 | 0 | 0 | 0
[7 empty] | 0 | 0 | 4 |  |  |  | 0 | 0 | 0 | 0 | 0 | 0
[7 empty] | 115.42 | 692.52 | 5
| 104 | SD17H1 82 | BUCATA |  |  | 10 | 344.666 | 3446.66 | 1
|  |  | Sp.mat: 0.00% |  | Sp.man: 0.00% | Sp.uti: 0.00% | 32.034 | 320.34 | 2
ROBINET CU VENTIL,CU FILETUL TIJEI LA EXTERIOR,DIN FONTA CU FLANSE,DREPT SAU DE COLT CU D=65MM | [6 empty] | 0 | 0 | 3 | 0 | 0 | 0
[7 empty] | 0 | 0 | 4 |  |  |  | 0 | 0 | 0 | 0 | 0 | 0
[7 empty] | 376.7 | 3767 | 5
| 105 | SD17I1 82 | BUCATA |  |  | 4 | 319.88 | 1279.52 | 1
|  |  | Sp.mat: 0.00% |  | Sp.man: 0.00% | Sp.uti: 0.00% | 35.0775 | 140.31 | 2
ROBINET CU VENTIL,CU FILETUL TIJEI LA EXTERIOR,DIN FONTA CU FLANSE,DREPT SAU DE COLT CU D=80MM | [6 empty] | 0 | 0 | 3 | 0 | 0 | 0
[7 empty] | 0 | 0 | 4 |  |  |  | 0 | 0 | 0 | 0 | 0 | 0
[7 empty] | 354.9575 | 1419.83 | 5
| 106 | SB21C1 82 | BUCATA |  |  | 22 | 13.4032 | 294.87 | 1
|  |  | Sp.mat: 0.00% |  | Sp.man: 0.00% | Sp.uti: 0.00% | 9.7705 | 214.95 | 2
PIESA DE CURATIRE PVC-U,PT.CANALIZARE,CU IMBINARE PRIN LIPIRE AVIND D=110 MM | [6 empty] | 0 | 0 | 3 | 0 | 0 | 0
[7 empty] | 0 | 0 | 4 |  |  |  | 0 | 0 | 0 | 0 | 0 | 0
[7 empty] | 23.1736 | 509.82 | 5
|  |  |  | 247839.53 | 46885.44 | 1149.13 | 0 | 295874.1 |  | 1630.0875 | 404.808 | -885.7655 | 0 | 0 | 0 | 0 | 0 | 0
| TOTAL GENERAL | [6 empty] | 295874.1

## O.01 D.05
Formular F3 | [8 empty] | 1
Obiectiv: 01F Construire ansamblu educational compus din scoala, gradinita, cai de circulatie, spatii verzi, terenuri de sport, zone de joaca, corpuri de iluminat, spatiu de parcare, gard incinta,care se va amplasa în partea de nord a Bucurestiului
LISTA cu cantitatile de lucrari pe categorii de lucrari
Obiect: 01 SCOALA
Categorie: 05 INST. INCAL-CENTRALA TERMICA | [7 empty] | [ ron ]
| Nr. | Capitol lucrari | U/M |  |  | Cantitatea | Pretul unitar | Valoare
| Crt. | Simbol |  |  |  |  | a)materiale
|  | Denumire resursa |  |  |  |  | b)manopera
|  | Observatii |  |  |  |  | c)utilaj
|  | Corectii |  |  |  |  | d)transport
|  | Liste Anexe |  |  |  |  | Total(a+b+c+d)
| 1 | IC11XC 91 | BUCATA |  |  | 1 | 3956.2 | 3956.2 | 1
|  |  | Sp.mat: 0.00% |  | Sp.man: 0.00% | Sp.uti: 0.00% | 187.4 | 187.4 | 2
DISTRIBUITOR-COLECTOR MONTAT PE SUSTINATOR GATA CONFECTIONAT,AVIND DIAMETRUL DE 152 - 250 MM | [6 empty] | 0 | 0 | 3 | 0 | 0 | 0
[7 empty] | 0 | 0 | 4 |  |  |  | 0 | 0 | 0 | 0 | 0 | 0
[7 empty] | 4143.6 | 4143.6 | 5
| 2 | IC11XC 91 | BUCATA |  |  | 1 | 668.54 | 668.54 | 1
|  |  | Sp.mat: 0.00% |  | Sp.man: 0.00% | Sp.uti: 0.00% | 144.15 | 144.15 | 2
DISTRIBUITOR-COLECTOR MONTAT PE SUSTINATOR GATA CONFECTIONAT,AVIND DIAMETRUL DE 152 - 250 MM | [6 empty] | 0 | 0 | 3 | 0 | 0 | 0
[7 empty] | 0 | 0 | 4 |  |  |  | 0 | 0 | 0 | 0 | 0 | 0
[7 empty] | 812.69 | 812.69 | 5
| 3 | IC11XD 91 | BUCATA |  |  | 1 | 4025.61 | 4025.61 | 1
|  |  | Sp.mat: 0.00% |  | Sp.man: 0.00% | Sp.uti: 0.00% | 153.76 | 153.76 | 2
DISTRIBUITOR-COLECTOR MONTAT PE SUSTINATOR GATA CONFECTIONAT,AVIND DIAMETRUL DE 252 - 390 MM | [6 empty] | 0 | 0 | 3 | 0 | 0 | 0
[7 empty] | 0 | 0 | 4 |  |  |  | 0 | 0 | 0 | 0 | 0 | 0
[7 empty] | 4179.37 | 4179.37 | 5
| 4 | IC11XD 91 | BUCATA |  |  | 1 | 4025.61 | 4025.61 | 1
|  |  | Sp.mat: 0.00% |  | Sp.man: 0.00% | Sp.uti: 0.00% | 153.76 | 153.76 | 2
DISTRIBUITOR-COLECTOR MONTAT PE SUSTINATOR GATA CONFECTIONAT,AVIND DIAMETRUL DE 252 - 390 MM | [6 empty] | 0 | 0 | 3 | 0 | 0 | 0
[7 empty] | 0 | 0 | 4 |  |  |  | 0 | 0 | 0 | 0 | 0 | 0
[7 empty] | 4179.37 | 4179.37 | 5
| 5 | EF03A1 82 | BUCATA |  |  | 1 | 5709.93 | 5709.93 | 1
|  |  | Sp.mat: 0.00% |  | Sp.man: 0.00% | Sp.uti: 0.00% | 140.31 | 140.31 | 2
TABLOU ELECTRIC PANOU,DULAP,CELULA SAU PUPITRU GATA ECHIPAT,CU GREUTATEA <150KG | [6 empty] | 0 | 0 | 3 | 0 | 0 | 0
[7 empty] | 0 | 0 | 4 |  |  |  | 0 | 0 | 0 | 0 | 0 | 0
[7 empty] | 5850.24 | 5850.24 | 5
| 6 | ID03A 99 | BUCATA |  |  | 1 | 310.62 | 310.62 | 1
|  |  | Sp.mat: 0.00% |  | Sp.man: 0.00% | Sp.uti: 0.00% | 20.02 | 20.02 | 2
ROBINET CU CEP, CU 3 CAI,CU FLANSE, DN=15-20 MM ,CU PRESGARNITURA PTR.INST.DE INCALZIRE CENTRALA | [6 empty] | 0 | 0 | 3 | 0 | 0 | 0
[7 empty] | 0 | 0 | 4 |  |  |  | 0 | 0 | 0 | 0 | 0 | 0
ASIMILAT | [6 empty] | 330.64 | 330.64 | 5
| 7 | ID03B 99 | BUCATA |  |  | 2 | 469.555 | 939.11 | 1
|  |  | Sp.mat: 0.00% |  | Sp.man: 0.00% | Sp.uti: 0.00% | 21.625 | 43.25 | 2
ROBINET CU CEP, CU 3 CAI,CU FLANSE, DN=25-50 MM ,CU PRESGARNITURA PTR.INST.DE INCALZIRE CENT | [6 empty] | 0 | 0 | 3 | 0 | 0 | 0
[7 empty] | 0 | 0 | 4 |  |  |  | 0 | 0 | 0 | 0 | 0 | 0
ASIMILAT | [6 empty] | 491.18 | 982.36 | 5
| 8 | ID03B 99 | BUCATA |  |  | 1 | 640.32 | 640.32 | 1
|  |  | Sp.mat: 0.00% |  | Sp.man: 0.00% | Sp.uti: 0.00% | 21.62 | 21.62 | 2
ROBINET CU CEP, CU 3 CAI,CU FLANSE, DN=25-50 MM ,CU PRESGARNITURA PTR.INST.DE INCALZIRE CENTRALA | [6 empty] | 0 | 0 | 3 | 0 | 0 | 0
[7 empty] | 0 | 0 | 4 |  |  |  | 0 | 0 | 0 | 0 | 0 | 0
ASIMILAT | [6 empty] | 661.94 | 661.94 | 5
| 9 | ID03C 99 | BUCATA |  |  | 2 | 1361.98 | 2723.96 | 1
|  |  | Sp.mat: 0.00% |  | Sp.man: 0.00% | Sp.uti: 0.00% | 25.63 | 51.26 | 2
ROBINET CU CEP, CU 3 CAI,CU FLANSE, DN=65-125 MM ,CU PRESGARNITURA PTR.INST.DE INCALZIRE CENTRALA | [6 empty] | 0 | 0 | 3 | 0 | 0 | 0
[7 empty] | 0 | 0 | 4 |  |  |  | 0 | 0 | 0 | 0 | 0 | 0
ASIMILAT | [6 empty] | 1387.61 | 2775.22 | 5
| 10 | ID03A 99 | BUCATA |  |  | 4 | 310.6225 | 1242.49 | 1
|  |  | Sp.mat: 0.00% |  | Sp.man: 0.00% | Sp.uti: 0.00% | 20.0225 | 80.09 | 2
ROBINET CU CEP, CU 3 CAI,CU FLANSE, DN=15-20 MM ,CU PRESGARNITURA PTR.INST.DE INCALZIRE CENTRALA | [6 empty] | 0 | 0 | 3 | 0 | 0 | 0
[7 empty] | 0 | 0 | 4 |  |  |  | 0 | 0 | 0 | 0 | 0 | 0
ASIMILAT | [6 empty] | 330.645 | 1322.58 | 5
| 11 | ID03B 99 | BUCATA |  |  | 1 | 469.55 | 469.55 | 1
|  |  | Sp.mat: 0.00% |  | Sp.man: 0.00% | Sp.uti: 0.00% | 21.62 | 21.62 | 2
ROBINET CU CEP, CU 3 CAI,CU FLANSE, DN=25-50 MM ,CU PRESGARNITURA PTR.INST.DE INCALZIRE CENTRALA | [6 empty] | 0 | 0 | 3 | 0 | 0 | 0
[7 empty] | 0 | 0 | 4 |  |  |  | 0 | 0 | 0 | 0 | 0 | 0
ASIMILAT | [6 empty] | 491.17 | 491.17 | 5
| 12 | ID03B 99 | BUCATA |  |  | 1 | 640.32 | 640.32 | 1
|  |  | Sp.mat: 0.00% |  | Sp.man: 0.00% | Sp.uti: 0.00% | 21.62 | 21.62 | 2
ROBINET CU CEP, CU 3 CAI,CU FLANSE, DN=25-50 MM ,CU PRESGARNITURA PTR.INST.DE INCALZIRE CENTRALA | [6 empty] | 0 | 0 | 3 | 0 | 0 | 0
[7 empty] | 0 | 0 | 4 |  |  |  | 0 | 0 | 0 | 0 | 0 | 0
ASIMILAT | [6 empty] | 661.94 | 661.94 | 5
| 13 | IB02C 99 | BUCATA |  |  | 1 | 173.05 | 173.05 | 1
|  |  | Sp.mat: 0.00% |  | Sp.man: 0.00% | Sp.uti: 0.00% | 3.68 | 3.68 | 2
CONVECTORADIATOR TIP PANOU -CRP AVAND 2 RANDURI DE TEVI SI RACORDAT PRIN MUFE | [6 empty] | 0 | 0 | 3 | 0 | 0 | 0
[7 empty] | 0 | 0 | 4 |  |  |  | 0 | 0 | 0 | 0 | 0 | 0
[7 empty] | 176.73 | 176.73 | 5
Calorifer din otel, tip panou 22/600x1400 complet echipat (robinet termostatabil si cap termosat
tur pentru calorifere dn15, robinet coltar retur pentru
radiatoare dn15, dop de golire, aerisitor, console, suruburi si dibluri);
| 14 | IC48V1 82 | BUCATA |  |  | 2 | 1375.24 | 2750.48 | 1
|  |  | Sp.mat: 0.00% |  | Sp.man: 0.00% | Sp.uti: 0.00% | 220.555 | 441.11 | 2
COMPENSATOR DILAT.FORMA U EXEC.TEAVA OTEL CTII FARA SUD SAU SUD.LONG.D.EXT.=168 MM | [6 empty] | 0 | 0 | 3 | 0 | 0 | 0
[7 empty] | 0 | 0 | 4 |  |  |  | 0 | 0 | 0 | 0 | 0 | 0
[7 empty] | 1595.795 | 3191.59 | 5
Compensator de dilatare cu flanse Dn150, pn=6 bar
| 15 | ID07C1 82 | BUCATA |  |  | 31 | 389.4161 | 12071.9 | 1
|  |  | Sp.mat: 0.00% |  | Sp.man: 0.00% | Sp.uti: 0.00% | 15.056 | 466.736 | 2
ROBINET FONTA,SERTAR,FLANSE,PT.INSTALATII INCALZIRE CENTRALA,CORP PLAT SAU OVAL CU D: 80 MM | [6 empty] | 0 | 0 | 3 | 0 | 0 | 0
[7 empty] | 0 | 0 | 4 |  |  |  | 0 | 0 | 0 | 0 | 0 | 0
[7 empty] | 404.4721 | 12538.636 | 5
| 16 | ID07C2 82 | BUCATA |  |  | 6 | 538.44 | 3230.64 | 1
|  |  | Sp.mat: 0.00% |  | Sp.man: 0.00% | Sp.uti: 0.00% | 15.056 | 90.336 | 2
ROBINET FONTA,SERTAR,FLANSE,PT.INSTALATII INCALZIRE CENTRALA,CORP PLAT SAU OVAL CU D: 100 MM | [6 empty] | 0 | 0 | 3 | 0 | 0 | 0
[7 empty] | 0 | 0 | 4 |  |  |  | 0 | 0 | 0 | 0 | 0 | 0
[7 empty] | 553.496 | 3320.976 | 5
| 17 | ID07D1 82 | BUCATA |  |  | 6 | 664.2033 | 3985.22 | 1
|  |  | Sp.mat: 0.00% |  | Sp.man: 0.00% | Sp.uti: 0.00% | 20.0217 | 120.13 | 2
ROBINET FONTA,SERTAR,FLANSE,PT.INSTALATII INCALZIRE CENTRALA,CORP PLAT SAU OVAL CU D: 125 MM | [6 empty] | 0 | 0 | 3 | 0 | 0 | 0
[7 empty] | 0 | 0 | 4 |  |  |  | 0 | 0 | 0 | 0 | 0 | 0
[7 empty] | 684.225 | 4105.35 | 5
| 18 | ID07D1 82 | BUCATA |  |  | 8 | 778.84 | 6230.72 | 1
|  |  | Sp.mat: 0.00% |  | Sp.man: 0.00% | Sp.uti: 0.00% | 20.02 | 160.16 | 2
ROBINET FONTA,SERTAR,FLANSE,PT.INSTALATII INCALZIRE CENTRALA,CORP PLAT SAU OVAL CU D: 125 MM | [6 empty] | 0 | 0 | 3 | 0 | 0 | 0
[7 empty] | 0 | 0 | 4 |  |  |  | 0 | 0 | 0 | 0 | 0 | 0
[7 empty] | 798.86 | 6390.88 | 5
| 19 | ID03XA 91 | BUCATA |  |  | 4 | 8.655 | 34.62 | 1
|  |  | Sp.mat: 0.00% |  | Sp.man: 0.00% | Sp.uti: 0.00% | 4.005 | 16.02 | 2
ROBINET CU CEP (CANA),CU MUFE PT.INSTALATIILE DE INCALZIRE CENTRALA,DIAM.NOMINAL 3/8"-1/2" | [6 empty] | 0 | 0 | 3 | 0 | 0 | 0
[7 empty] | 0 | 0 | 4 |  |  |  | 0 | 0 | 0 | 0 | 0 | 0
[7 empty] | 12.66 | 50.64 | 5
Robinet cu obturator sferic, cu mufe Dn15
| 20 | ID03XA 91 | BUCATA |  |  | 9 | 12.2822 | 110.54 | 1
|  |  | Sp.mat: 0.00% |  | Sp.man: 0.00% | Sp.uti: 0.00% | 4.0044 | 36.04 | 2
ROBINET CU CEP (CANA),CU MUFE PT.INSTALATIILE DE INCALZIRE CENTRALA,DIAM.NOMINAL 3/8"-1/2" | [6 empty] | 0 | 0 | 3 | 0 | 0 | 0
[7 empty] | 0 | 0 | 4 |  |  |  | 0 | 0 | 0 | 0 | 0 | 0
[7 empty] | 16.2867 | 146.58 | 5
Robinet cu obturator sferic, cu mufe Dn20
| 21 | ID03XB 91 | BUCATA |  |  | 7 | 18.1 | 126.7 | 1
|  |  | Sp.mat: 0.00% |  | Sp.man: 0.00% | Sp.uti: 0.00% | 5.61 | 39.27 | 2
ROBINET CU CEP (CANA),CU MUFE PT.INSTALATIILE DE INCALZIRE CENTRALA,DIAM.NOMINAL 3/4"-1" | [6 empty] | 0 | 0 | 3 | 0 | 0 | 0
[7 empty] | 0 | 0 | 4 |  |  |  | 0 | 0 | 0 | 0 | 0 | 0
[7 empty] | 23.71 | 165.97 | 5
Robinet cu obturator sferic, cu mufe Dn25
| 22 | ID03XC 91 | BUCATA |  |  | 7 | 35.1143 | 245.8 | 1
|  |  | Sp.mat: 0.00% |  | Sp.man: 0.00% | Sp.uti: 0.00% | 8.81 | 61.67 | 2
ROBINET CU CEP (CANA),CU MUFE PT.INSTALATIILE DE INCALZIRE CENTRALA,DIAM.NOMINAL 1 1/4"-1 1/2" | [6 empty] | 0 | 0 | 3 | 0 | 0 | 0
[7 empty] | 0 | 0 | 4 |  |  |  | 0 | 0 | 0 | 0 | 0 | 0
[7 empty] | 43.9243 | 307.47 | 5
Robinet cu obturator sferic, cu mufe Dn32
| 23 | ID03XC 91 | BUCATA |  |  | 15 | 51.022 | 765.33 | 1
|  |  | Sp.mat: 0.00% |  | Sp.man: 0.00% | Sp.uti: 0.00% | 8.81 | 132.15 | 2
ROBINET CU CEP (CANA),CU MUFE PT.INSTALATIILE DE INCALZIRE CENTRALA,DIAM.NOMINAL 1 1/4"-1 1/2" | [6 empty] | 0 | 0 | 3 | 0 | 0 | 0
[7 empty] | 0 | 0 | 4 |  |  |  | 0 | 0 | 0 | 0 | 0 | 0
[7 empty] | 59.832 | 897.48 | 5
Robinet cu obturator sferic, cu mufe Dn40
| 24 | ID03XD 91 | BUCATA |  |  | 10 | 78.987 | 789.87 | 1
|  |  | Sp.mat: 0.00% |  | Sp.man: 0.00% | Sp.uti: 0.00% | 12.013 | 120.13 | 2
ROBINET CU CEP (CANA),CU MUFE PT.INSTALATIILE DE INCALZIRE CENTRALA,DIAM.NOMINAL 2" | [6 empty] | 0 | 0 | 3 | 0 | 0 | 0
[7 empty] | 0 | 0 | 4 |  |  |  | 0 | 0 | 0 | 0 | 0 | 0
[7 empty] | 91 | 910 | 5
Robinet cu obturator sferic, cu mufe Dn50
| 25 | ID06A3 82 | BUCATA |  |  | 2 | 20.03 | 40.06 | 1
|  |  | Sp.mat: 0.00% |  | Sp.man: 0.00% | Sp.uti: 0.00% | 3.525 | 7.05 | 2
ROBINET CU SERTAR PANA , CU MUFE , PT. INST. INCALZIRE CENTRALA , CU D: 1'' | [6 empty] | 0 | 0 | 3 | 0 | 0 | 0
[7 empty] | 0 | 0 | 4 |  |  |  | 0 | 0 | 0 | 0 | 0 | 0
ASIMILAT | [6 empty] | 23.555 | 47.11 | 5
Filtru "Y" cu sit? din inox cu mufe Dn25, pn=6 bar
| 26 | ID11D2 82 | BUCATA |  |  | 1 | 1425.76 | 1425.76 | 1
|  |  | Sp.mat: 0.00% |  | Sp.man: 0.00% | Sp.uti: 0.00% | 15.06 | 15.06 | 2
ROBINET DE FONTA CU VENTIL,CU FILET TIJA LA EXTERIOR,CU FLANSE PT.INST.INC.CENTRALA CU D: 100 MM | [6 empty] | 0 | 0 | 3 | 0 | 0 | 0
[7 empty] | 0 | 0 | 4 |  |  |  | 0 | 0 | 0 | 0 | 0 | 0
ASIMILAT | [6 empty] | 1440.82 | 1440.82 | 5
Filtru "Y" cu sit? din inox cu flan?e Dn100, pn=6 bar
| 27 | ID11F1 82 | BUCATA |  |  | 1 | 1012.45 | 1012.45 | 1
|  |  | Sp.mat: 0.00% |  | Sp.man: 0.00% | Sp.uti: 0.00% | 22.9 | 22.9 | 2
ROBINET DE FONTA CU VENTIL,CU FILET TIJA LA EXTERIOR,CU FLANSE PT.INST.INC.CENTRALA CU D: 150 MM | [6 empty] | 0 | 0 | 3 | 0 | 0 | 0
[7 empty] | 0 | 0 | 4 |  |  |  | 0 | 0 | 0 | 0 | 0 | 0
ASIMILAT | [6 empty] | 1035.35 | 1035.35 | 5
| 28 | ID14B1 82 | BUCATA |  |  | 2 | 15.68 | 31.36 | 1
|  |  | Sp.mat: 0.00% |  | Sp.man: 0.00% | Sp.uti: 0.00% | 4.005 | 8.01 | 2
ROBINET DE RETINERE CU VENTIL, DREPT, CU MUFE PT. INST.INCALZ.CENTRALA CU D: 3/4'' | [6 empty] | 0 | 0 | 3 | 0 | 0 | 0
[7 empty] | 0 | 0 | 4 |  |  |  | 0 | 0 | 0 | 0 | 0 | 0
[7 empty] | 19.685 | 39.37 | 5
| 29 | ID14C2 82 | BUCATA |  |  | 6 | 44.92 | 269.52 | 1
|  |  | Sp.mat: 0.00% |  | Sp.man: 0.00% | Sp.uti: 0.00% | 6.41 | 38.46 | 2
ROBINET DE RETINERE CU VENTIL, DREPT, CU MUFE PT. INST.INCALZ.CENTRALA CU D: 1 1/2'' | [6 empty] | 0 | 0 | 3 | 0 | 0 | 0
[7 empty] | 0 | 0 | 4 |  |  |  | 0 | 0 | 0 | 0 | 0 | 0
[7 empty] | 51.33 | 307.98 | 5
| 30 | ID13B1 82 | BUCATA |  |  | 4 | 167.72 | 670.88 | 1
|  |  | Sp.mat: 0.00% |  | Sp.man: 0.00% | Sp.uti: 0.00% | 11.5325 | 46.13 | 2
ROBINET DE RETINERE DIN FONTA CU O CLAPA SI FLANSA PT.INST.INCALZ.CENTRALA CU D: 50 MM | [6 empty] | 0 | 0 | 3 | 0 | 0 | 0
[7 empty] | 0 | 0 | 4 |  |  |  | 0 | 0 | 0 | 0 | 0 | 0
[7 empty] | 179.2525 | 717.01 | 5
| 31 | ID13C1 82 | BUCATA |  |  | 10 | 396.4 | 3964 | 1
|  |  | Sp.mat: 0.00% |  | Sp.man: 0.00% | Sp.uti: 0.00% | 14.26 | 142.6 | 2
ROBINET DE RETINERE DIN FONTA CU O CLAPA SI FLANSA PT.INST.INCALZ.CENTRALA CU D: 80 MM | [6 empty] | 0 | 0 | 3 | 0 | 0 | 0
[7 empty] | 0 | 0 | 4 |  |  |  | 0 | 0 | 0 | 0 | 0 | 0
CU FLANSE | [6 empty] | 410.66 | 4106.6 | 5
| 32 | ID13E1 82 | BUCATA |  |  | 2 | 631.24 | 1262.48 | 1
|  |  | Sp.mat: 0.00% |  | Sp.man: 0.00% | Sp.uti: 0.00% | 20.02 | 40.04 | 2
ROBINET DE RETINERE DIN FONTA CU O CLAPA SI FLANSA PT.INST.INCALZ.CENTRALA CU D: 125 MM CU FLANSE | [6 empty] | 0 | 0 | 3 | 0 | 0 | 0
[7 empty] | 0 | 0 | 4 |  |  |  | 0 | 0 | 0 | 0 | 0 | 0
[7 empty] | 651.26 | 1302.52 | 5
| 33 | ID06A2 82 | BUCATA |  |  | 1 | 66.47 | 66.47 | 1
|  |  | Sp.mat: 0.00% |  | Sp.man: 0.00% | Sp.uti: 0.00% | 3.52 | 3.52 | 2
ROBINET CU SERTAR PANA , CU MUFE , PT. INST. INCALZIRE CENTRALA , CU D: 3/4'' | [6 empty] | 0 | 0 | 3 | 0 | 0 | 0
[7 empty] | 0 | 0 | 4 |  |  |  | 0 | 0 | 0 | 0 | 0 | 0
[7 empty] | 69.99 | 69.99 | 5
| 34 | ID06C1 82 | BUCATA |  |  | 1 | 189.63 | 189.63 | 1
|  |  | Sp.mat: 0.00% |  | Sp.man: 0.00% | Sp.uti: 0.00% | 9.61 | 9.61 | 2
ROBINET CU SERTAR PANA , CU MUFE , PT. INST. INCALZIRE CENTRALA , CU D: 2'' | [6 empty] | 0 | 0 | 3 | 0 | 0 | 0
[7 empty] | 0 | 0 | 4 |  |  |  | 0 | 0 | 0 | 0 | 0 | 0
[7 empty] | 199.24 | 199.24 | 5
| 35 | ID07C1 82 | BUCATA |  |  | 2 | 942.905 | 1885.81 | 1
|  |  | Sp.mat: 0.00% |  | Sp.man: 0.00% | Sp.uti: 0.00% | 15.06 | 30.12 | 2
ROBINET FONTA,SERTAR,FLANSE,PT.INSTALATII INCALZIRE CENTRALA,CORP PLAT SAU OVAL CU D: 80 MM | [6 empty] | 0 | 0 | 3 | 0 | 0 | 0
[7 empty] | 0 | 0 | 4 |  |  |  | 0 | 0 | 0 | 0 | 0 | 0
[7 empty] | 957.965 | 1915.93 | 5
| 36 | ID07E1 82 | BUCATA |  |  | 1 | 2522.92 | 2522.92 | 1
|  |  | Sp.mat: 0.00% |  | Sp.man: 0.00% | Sp.uti: 0.00% | 22.9 | 22.9 | 2
ROBINET FONTA,SERTAR,FLANSE,PT.INSTALATII INCALZIRE CENTRALA,CORP PLAT SAU OVAL CU D: 150 MM | [6 empty] | 0 | 0 | 3 | 0 | 0 | 0
[7 empty] | 0 | 0 | 4 |  |  |  | 0 | 0 | 0 | 0 | 0 | 0
[7 empty] | 2545.82 | 2545.82 | 5
| 37 | ID03XA 91 | BUCATA |  |  | 27 | 17.93 | 484.11 | 1
|  |  | Sp.mat: 0.00% |  | Sp.man: 0.00% | Sp.uti: 0.00% | 4.0041 | 108.11 | 2
ROBINET CU CEP (CANA),CU MUFE PT.INSTALATIILE DE INCALZIRE CENTRALA,DIAM.NOMINAL 3/8"-1/2" | [6 empty] | 0 | 0 | 3 | 0 | 0 | 0
[7 empty] | 0 | 0 | 4 |  |  |  | 0 | 0 | 0 | 0 | 0 | 0
ASIMILAT | [6 empty] | 21.9341 | 592.22 | 5
Robinet de golire cu port-furtun Dn15
| 38 | ID03XA 91 | BUCATA |  |  | 5 | 24.04 | 120.2 | 1
|  |  | Sp.mat: 0.00% |  | Sp.man: 0.00% | Sp.uti: 0.00% | 4.004 | 20.02 | 2
ROBINET CU CEP (CANA),CU MUFE PT.INSTALATIILE DE INCALZIRE CENTRALA,DIAM.NOMINAL 3/8"-1/2" | [6 empty] | 0 | 0 | 3 | 0 | 0 | 0
[7 empty] | 0 | 0 | 4 |  |  |  | 0 | 0 | 0 | 0 | 0 | 0
[7 empty] | 28.044 | 140.22 | 5
Robinet de golire cu port-furtun Dn25
| 39 | ID10XA 91 | BUCATA |  |  | 22 | 20.21 | 444.62 | 1
|  |  | Sp.mat: 0.00% |  | Sp.man: 0.00% | Sp.uti: 0.00% | 4.0041 | 88.09 | 2
SUPAPA DE BLOCARE CU MUFE,MONTATA PE CONDUCTE DE GAZE,AVIND DIAMETRUL NOMINAL DE 1/2"-3/4" | [6 empty] | 0 | 0 | 3 | 0 | 0 | 0
[7 empty] | 0 | 0 | 4 |  |  |  | 0 | 0 | 0 | 0 | 0 | 0
ASIMILAT | [6 empty] | 24.2141 | 532.71 | 5
Ventil automat de aerisire Dn15
| 40 | ID10XB 91 | BUCATA |  |  | 5 | 40.57 | 202.85 | 1
|  |  | Sp.mat: 0.00% |  | Sp.man: 0.00% | Sp.uti: 0.00% | 6.41 | 32.05 | 2
SUPAPA DE BLOCARE CU MUFE,MONTATA PE CONDUCTE DE GAZE,AVIND DIAMETRUL NOMINAL DE 1"-1 1/2" | [6 empty] | 0 | 0 | 3 | 0 | 0 | 0
[7 empty] | 0 | 0 | 4 |  |  |  | 0 | 0 | 0 | 0 | 0 | 0
ASIMILAT | [6 empty] | 46.98 | 234.9 | 5
Ventil automat de aerisire Dn25
| 41 | ATC01XA 93 | BUCATA |  |  | 21 | 70.7824 | 1486.43 | 1
|  |  | Sp.mat: 0.00% |  | Sp.man: 0.00% | Sp.uti: 0.00% | 144.1529 | 3027.21 | 2
MONT.PRIN INTERCALARE AMC SI MIJLOACE DE AUTOMATIZARE PE COND.CU DIAM.DE PINA LA 100 MM | [6 empty] | 300.32 | 6306.72 | 3 | 11812.5 | 0 | -5505.78
[7 empty] | 0 | 0 | 4 |  |  |  | 0 | 0 | 0 | 0 | 0 | 0
[7 empty] | 515.2552 | 10820.36 | 5
| 42 | ATC01XA 93 | BUCATA |  |  | 1 | 318.51 | 318.51 | 1
|  |  | Sp.mat: 0.00% |  | Sp.man: 0.00% | Sp.uti: 0.00% | 144.15 | 144.15 | 2
MONT.PRIN INTERCALARE AMC SI MIJLOACE DE AUTOMATIZARE PE COND.CU DIAM.DE PINA LA 100 MM | [6 empty] | 300.32 | 300.32 | 3 | 562.5 | 0 | -262.18
[7 empty] | 0 | 0 | 4 |  |  |  | 0 | 0 | 0 | 0 | 0 | 0
[7 empty] | 762.98 | 762.98 | 5
| 43 | IA23B2 82 | BUCATA |  |  | 36 | 39.42 | 1419.12 | 1
|  |  | Sp.mat: 0.00% |  | Sp.man: 0.00% | Sp.uti: 0.00% | 6.09 | 219.24 | 2
ARMATURI FINE PT.CAZANE INCALZIRE CENTRALA: MANOMETRU. | [6 empty] | 0 | 0 | 3 | 0 | 0 | 0
[7 empty] | 0 | 0 | 4 |  |  |  | 0 | 0 | 0 | 0 | 0 | 0
[7 empty] | 45.51 | 1638.36 | 5
| 44 | IA23A1 82 | BUCATA |  |  | 34 | 17.09 | 581.06 | 1
|  |  | Sp.mat: 0.00% |  | Sp.man: 0.00% | Sp.uti: 0.00% | 2.0824 | 70.8 | 2
ARMATURI FINE PT. CAZANE INCALZIRE CENTRALA: TERMOMETRU | [6 empty] | 0 | 0 | 3 | 0 | 0 | 0
[7 empty] | 0 | 0 | 4 |  |  |  | 0 | 0 | 0 | 0 | 0 | 0
[7 empty] | 19.1724 | 651.86 | 5
| 45 | IA24A1 82 | BUCATA |  |  | 3 | 28.6 | 85.8 | 1
|  |  | Sp.mat: 0.00% |  | Sp.man: 0.00% | Sp.uti: 0.00% | 2.0833 | 6.25 | 2
SUPAPA DE SIGURANTA DIN ALAMA CU D:1/2'' | [6 empty] | 0 | 0 | 3 | 0 | 0 | 0
[7 empty] | 0 | 0 | 4 |  |  |  | 0 | 0 | 0 | 0 | 0 | 0
Supapa de siguranta cu arc Dn15, pn 6 bar, p desch | [6 empty] | 30.6833 | 92.05 | 5
| 46 | IA24B1 82 | BUCATA |  |  | 3 | 38.0433 | 114.13 | 1
|  |  | Sp.mat: 0.00% |  | Sp.man: 0.00% | Sp.uti: 0.00% | 2.0833 | 6.25 | 2
SUPAPA DE SIGURANTA DIN ALAMA CU D:3/4'' | [6 empty] | 0 | 0 | 3 | 0 | 0 | 0
[7 empty] | 0 | 0 | 4 |  |  |  | 0 | 0 | 0 | 0 | 0 | 0
Supapa de siguranta cu arc Dn20, pn 6 bar, p desch | [6 empty] | 40.1267 | 120.38 | 5
| 47 | IA24E1 82 | BUCATA |  |  | 4 | 183.77 | 735.08 | 1
|  |  | Sp.mat: 0.00% |  | Sp.man: 0.00% | Sp.uti: 0.00% | 3.5225 | 14.09 | 2
SUPAPA DE SIGURANTA DIN ALAMA CU D:1 1/2'' | [6 empty] | 0 | 0 | 3 | 0 | 0 | 0
[7 empty] | 0 | 0 | 4 |  |  |  | 0 | 0 | 0 | 0 | 0 | 0
Supapa de siguranta cu arc Dn40, pn 6 bar, p desch | [6 empty] | 187.2925 | 749.17 | 5
| 48 | IC01XA 91 | M |  |  | 30 | 4.5217 | 135.65 | 1
|  |  | Sp.mat: 0.00% |  | Sp.man: 0.00% | Sp.uti: 0.00% | 17.62 | 528.6 | 2
TEAVA OL NEAGRA SUDATA LONG.PT.INST.CU FILET SI MUFA MONT.INSURUB.,IN INST.INCAL.CENTR.,D=3/8"-3/4" | [6 empty] | 0 | 0 | 3 | 0 | 0 | 0
[7 empty] | 0 | 0 | 4 |  |  |  | 0 | 0 | 0 | 0 | 0 | 0
[7 empty] | 22.1417 | 664.25 | 5
Teava OL 1/2", Dn20, inclusiv piese speciale (bride, teuri, coturi, mufe, reductii, etc)
| 49 | IC01XA 91 | M |  |  | 25 | 5.45 | 136.25 | 1
|  |  | Sp.mat: 0.00% |  | Sp.man: 0.00% | Sp.uti: 0.00% | 17.62 | 440.5 | 2
TEAVA OL NEAGRA SUDATA LONG.PT.INST.CU FILET SI MUFA MONT.INSURUB.,IN INST.INCAL.CENTR.,D=3/8"-3/4" | [6 empty] | 0 | 0 | 3 | 0 | 0 | 0
[7 empty] | 0 | 0 | 4 |  |  |  | 0 | 0 | 0 | 0 | 0 | 0
[7 empty] | 23.07 | 576.75 | 5
?eav? o?el 3/4", inclusiv piese speciale (bride de prindere, coturi, teuri, reduc?ii, mansoane,
treceri prin pere?i rezisten?i la foc, etc)
| 50 | IC01XB 91 | M |  |  | 25 | 8 | 200 | 1
|  |  | Sp.mat: 0.00% |  | Sp.man: 0.00% | Sp.uti: 0.00% | 15.22 | 380.5 | 2
TEAVA OL NEAGRA SUDATA LONG.PT.INST.CU FILET SI MUFA MONT.INSURUB.,IN INST.INCAL.CENTR.,D=1"-1 1/4" | [6 empty] | 0 | 0 | 3 | 0 | 0 | 0
[7 empty] | 0 | 0 | 4 |  |  |  | 0 | 0 | 0 | 0 | 0 | 0
[7 empty] | 23.22 | 580.5 | 5
?eav? o?el 1", inclusiv piese speciale (bride de prindere, coturi, teuri, reduc?ii, mansoane,
treceri prin pere?i rezisten?i la foc, etc)
| 51 | IC01XB 91 | M |  |  | 20 | 10.83 | 216.6 | 1
|  |  | Sp.mat: 0.00% |  | Sp.man: 0.00% | Sp.uti: 0.00% | 15.22 | 304.4 | 2
TEAVA OL NEAGRA SUDATA LONG.PT.INST.CU FILET SI MUFA MONT.INSURUB.,IN INST.INCAL.CENTR.,D=1"-1 1/4" | [6 empty] | 0 | 0 | 3 | 0 | 0 | 0
[7 empty] | 0 | 0 | 4 |  |  |  | 0 | 0 | 0 | 0 | 0 | 0
[7 empty] | 26.05 | 521 | 5
?eav? o?el 1 1/4", inclusiv piese speciale (bride de prindere, coturi, teuri, reduc?ii, mansoane,
treceri prin pere?i rezisten?i la foc, etc)
| 52 | IC01XB 91 | M |  |  | 50 | 11.261 | 563.05 | 1
|  |  | Sp.mat: 0.00% |  | Sp.man: 0.00% | Sp.uti: 0.00% | 15.22 | 761 | 2
TEAVA OL NEAGRA SUDATA LONG.PT.INST.CU FILET SI MUFA MONT.INSURUB.,IN INST.INCAL.CENTR.,D=1"-1 1/4" | [6 empty] | 0 | 0 | 3 | 0 | 0 | 0
[7 empty] | 0 | 0 | 4 |  |  |  | 0 | 0 | 0 | 0 | 0 | 0
[7 empty] | 26.481 | 1324.05 | 5
?eav? o?el 1 1/2", inclusiv piese speciale (bride de prindere, coturi, teuri, reduc?ii, mansoane,
treceri prin pere?i rezisten?i la foc, etc)
| 53 | IC01XC 91 | M |  |  | 30 | 17.2 | 516 | 1
|  |  | Sp.mat: 0.00% |  | Sp.man: 0.00% | Sp.uti: 0.00% | 16.82 | 504.6 | 2
TEAVA OL NEAGRA SUDATA LONG.PT.INST.CU FILET SI MUFA MONT.INSURUB.,IN INST.INCAL.CENTR.,D=1 1/2"- 2" | [6 empty] | 0 | 0 | 3 | 0 | 0 | 0
[7 empty] | 0 | 0 | 4 |  |  |  | 0 | 0 | 0 | 0 | 0 | 0
[7 empty] | 34.02 | 1020.6 | 5
?eav? o?el 2", inclusiv piese speciale (bride de prindere, coturi, teuri, reduc?ii, mansoane,
treceri prin pere?i rezisten?i la foc, etc)
| 54 | IC01XD 91 | M |  |  | 40 | 28.49 | 1139.6 | 1
|  |  | Sp.mat: 0.00% |  | Sp.man: 0.00% | Sp.uti: 0.00% | 18.42 | 736.8 | 2
TEAVA OL NEAGRA SUDATA LONG.PT.INST.CU FILET SI MUFA MONT.INSURUB.,IN INST.INCAL.CENTR.,D=2 1/2"- 3" | [6 empty] | 0 | 0 | 3 | 0 | 0 | 0
[7 empty] | 0 | 0 | 4 |  |  |  | 0 | 0 | 0 | 0 | 0 | 0
[7 empty] | 46.91 | 1876.4 | 5
?eav? o?el 3", inclusiv piese speciale (bride de prindere, coturi, teuri, reduc?ii, mansoane,
treceri prin pere?i rezisten?i la foc, etc)
| 55 | IC01XE 91 | M |  |  | 50 | 37.89 | 1894.5 | 1
|  |  | Sp.mat: 0.00% |  | Sp.man: 0.00% | Sp.uti: 0.00% | 21.623 | 1081.15 | 2
TEAVA OL NEAGRA SUDATA LONG.PT.INST.CU FILET SI MUFA MONT.INSURUB.,IN INST.INCAL.CENTR.,D= 4" | [6 empty] | 0 | 0 | 3 | 0 | 0 | 0
[7 empty] | 0 | 0 | 4 |  |  |  | 0 | 0 | 0 | 0 | 0 | 0
[7 empty] | 59.513 | 2975.65 | 5
?eav? o?el 4", inclusiv piese speciale (bride de prindere, coturi, teuri, reduc?ii, mansoane,
treceri prin pere?i rezisten?i la foc, etc)
| 56 | IC02XD 91 | M |  |  | 80 | 162.6321 | 13010.57 | 1
|  |  | Sp.mat: 0.00% |  | Sp.man: 0.00% | Sp.uti: 0.00% | 38.4408 | 3075.26 | 2
TEAVA OL NEAGRA FARA SUD./SUD LONG.PT.CONST.MONT. SUD.LA INST.INCAL.CENTR,D= 152X5,5 - 194X8 MM | [6 empty] | 0 | 0 | 3 | 0 | 0 | 0
[7 empty] | 0 | 0 | 4 |  |  |  | 0 | 0 | 0 | 0 | 0 | 0
[7 empty] | 201.0729 | 16085.83 | 5
Teava OL Dn150, inclusiv piese speciale (bride, teuri, coturi, mufe, reductii, etc)
| 57 | IZH02XA 91 | M |  |  | 350 | 0 | 0 | 1
|  |  | Sp.mat: 0.00% |  | Sp.man: 0.00% | Sp.uti: 0.00% | 5.5419 | 1939.66 | 2
IZOLAREA CU CARTON ONDULAT A COND.DIN PVC INGROPATE DIRECT IN PERETE,PT.TEVI CU DIAM.DE 20 MM | [6 empty] | 0 | 0 | 3 | 0 | 0 | 0
[7 empty] | 0 | 0 | 4 |  |  |  | 0 | 0 | 0 | 0 | 0 | 0
ASIMILAT montaj | [6 empty] | 5.5419 | 1939.66 | 5
Izolatie vata minerala cu folie de aluminiu
| 58 | R000671 | M |  |  | 30 | 6.4443 | 193.33 | 1
|  |  | Sp.mat: 0.00% |  | Sp.man: 0.00% | Sp.uti: 0.00% | 0 | 0 | 2
IZOLATIE VATA MINERALA, FOLIE DE ALUMINIU, 1/2", G=30MM | [6 empty] | 0 | 0 | 3 | 0 | 0 | 0
[7 empty] | 0 | 0 | 4 |  |  |  | 0 | 0 | 0 | 0 | 0 | 0
[7 empty] | 6.4443 | 193.33 | 5
| 59 | R000127 | M |  |  | 25 | 7.05 | 176.25 | 1
|  |  | Sp.mat: 0.00% |  | Sp.man: 0.00% | Sp.uti: 0.00% | 0 | 0 | 2
IZOLATIE VATA MINERALA, FOLIE DE ALUMINIU, 3/4", G=30MM | [6 empty] | 0 | 0 | 3 | 0 | 0 | 0
[7 empty] | 0 | 0 | 4 |  |  |  | 0 | 0 | 0 | 0 | 0 | 0
[7 empty] | 7.05 | 176.25 | 5
| 60 | R000128 | M |  |  | 25 | 8.02 | 200.5 | 1
|  |  | Sp.mat: 0.00% |  | Sp.man: 0.00% | Sp.uti: 0.00% | 0 | 0 | 2
IZOLATIE VATA MINERALA, FOLIE DE ALUMINIU, 1", G=30MM | [6 empty] | 0 | 0 | 3 | 0 | 0 | 0
[7 empty] | 0 | 0 | 4 |  |  |  | 0 | 0 | 0 | 0 | 0 | 0
[7 empty] | 8.02 | 200.5 | 5
| 61 | R000129 | M |  |  | 20 | 8.58 | 171.6 | 1
|  |  | Sp.mat: 0.00% |  | Sp.man: 0.00% | Sp.uti: 0.00% | 0 | 0 | 2
IZOLATIE VATA MINERALA, FOLIE DE ALUMINIU, 1 1/4", G=30 | [6 empty] | 0 | 0 | 3 | 0 | 0 | 0
[7 empty] | 0 | 0 | 4 |  |  |  | 0 | 0 | 0 | 0 | 0 | 0
[7 empty] | 8.58 | 171.6 | 5
| 62 | R000131 | M |  |  | 50 | 10.78 | 539 | 1
|  |  | Sp.mat: 0.00% |  | Sp.man: 0.00% | Sp.uti: 0.00% | 0 | 0 | 2
IZOLATIE VATA MINERALA, FOLIE DE ALUMINIU, 2", G=30MM | [6 empty] | 0 | 0 | 3 | 0 | 0 | 0
[7 empty] | 0 | 0 | 4 |  |  |  | 0 | 0 | 0 | 0 | 0 | 0
[7 empty] | 10.78 | 539 | 5
| 63 | R000132 | M |  |  | 30 | 12.74 | 382.2 | 1
|  |  | Sp.mat: 0.00% |  | Sp.man: 0.00% | Sp.uti: 0.00% | 0 | 0 | 2
IZOLATIE VATA MINERALA, FOLIE DE ALUMINIU, 2 1/2", G=30 | [6 empty] | 0 | 0 | 3 | 0 | 0 | 0
[7 empty] | 0 | 0 | 4 |  |  |  | 0 | 0 | 0 | 0 | 0 | 0
[7 empty] | 12.74 | 382.2 | 5
| 64 | R000133 | M |  |  | 40 | 14.95 | 598 | 1
|  |  | Sp.mat: 0.00% |  | Sp.man: 0.00% | Sp.uti: 0.00% | 0 | 0 | 2
IZOLATIE VATA MINERALA, FOLIE DE ALUMINIU, 3", G=30MM | [6 empty] | 0 | 0 | 3 | 0 | 0 | 0
[7 empty] | 0 | 0 | 4 |  |  |  | 0 | 0 | 0 | 0 | 0 | 0
[7 empty] | 14.95 | 598 | 5
| 65 | R000134 | M |  |  | 50 | 16.73 | 836.5 | 1
|  |  | Sp.mat: 0.00% |  | Sp.man: 0.00% | Sp.uti: 0.00% | 0 | 0 | 2
IZOLATIE VATA MINERALA, FOLIE DE ALUMINIU, 4", G=30MM | [6 empty] | 0 | 0 | 3 | 0 | 0 | 0
[7 empty] | 0 | 0 | 4 |  |  |  | 0 | 0 | 0 | 0 | 0 | 0
[7 empty] | 16.73 | 836.5 | 5
| 66 | R000136 | M |  |  | 80 | 28.5636 | 2285.09 | 1
|  |  | Sp.mat: 0.00% |  | Sp.man: 0.00% | Sp.uti: 0.00% | 0 | 0 | 2
IZOLATIE VATA MINERALA, FOLIE DE ALUMINIU, 150MM, G=30M | [6 empty] | 0 | 0 | 3 | 0 | 0 | 0
[7 empty] | 0 | 0 | 4 |  |  |  | 0 | 0 | 0 | 0 | 0 | 0
[7 empty] | 28.5636 | 2285.09 | 5
| 67 | VB10A 99 | BUCATA |  |  | 2 | 60.15 | 120.3 | 1
|  |  | Sp.mat: 0.00% |  | Sp.man: 0.00% | Sp.uti: 0.00% | 31.715 | 63.43 | 2
RAMA RECTANGULARA, CU JALUZELE FIXE, CU PERIMETRUL:1200-2500MM, MONT.PE ZIDARIE, DET. IPCT 61/013 | [6 empty] | 4.55 | 9.1 | 3 | 0 | 16.8 | -7.7
[7 empty] | 0 | 0 | 4 |  |  |  | 0 | 0 | 0 | 0 | 0 | 0
ASIMILAT | [6 empty] | 96.415 | 192.83 | 5
Grila exterioara rectangulara 600x400 mm, cu jaluzele fixe, inclinate la 45 grade, avand un profil
special ce impiedica patrunderea apei, prevazuta cu plasa
metalica
| 68 | VB10A 99 | BUCATA |  |  | 2 | 54.685 | 109.37 | 1
|  |  | Sp.mat: 0.00% |  | Sp.man: 0.00% | Sp.uti: 0.00% | 31.715 | 63.43 | 2
RAMA RECTANGULARA, CU JALUZELE FIXE, CU PERIMETRUL:1200-2500MM, MONT.PE ZIDARIE, DET. IPCT 61/013 | [6 empty] | 4.55 | 9.1 | 3 | 0 | 16.8 | -7.7
[7 empty] | 0 | 0 | 4 |  |  |  | 0 | 0 | 0 | 0 | 0 | 0
ASIMILAT | [6 empty] | 90.95 | 181.9 | 5
Grila interioara rectangulara 600x400 mm
| 69 | SF02A 99 | ZECI M |  |  | 18 | 0 | 0 | 1
|  |  | Sp.mat: 0.00% |  | Sp.man: 0.00% | Sp.uti: 0.00% | 1.6017 | 28.83 | 2
EFECTUAREA PROBEI DE FUNCTIONARE A INSTALATIEI DE APA RECE, CU COND.OL.PT.INSTAL.,ZN, D=3/8" - 2" | [6 empty] | 0 | 0 | 3 | 0 | 0 | 0
[7 empty] | 0 | 0 | 4 |  |  |  | 0 | 0 | 0 | 0 | 0 | 0
ASIMILAT | [6 empty] | 1.6017 | 28.83 | 5
Efectuare proba la rece a instalatiei interioare de incalzire
| 70 | SF02B 99 | ZECI M |  |  | 17 | 0 | 0 | 1
|  |  | Sp.mat: 0.00% |  | Sp.man: 0.00% | Sp.uti: 0.00% | 2.4024 | 40.84 | 2
EFECTUAREA PROBEI DE FUNCTIONARE A INSTALATIEI DE APA RECE, CU TEAVA OL.PT.INSTAL.,ZN, D=2 1/2"-4" | [6 empty] | 0 | 0 | 3 | 0 | 0 | 0
[7 empty] | 0 | 0 | 4 |  |  |  | 0 | 0 | 0 | 0 | 0 | 0
ASIMILAT | [6 empty] | 2.4024 | 40.84 | 5
Efectuare proba la rece a instalatiei interioare de incalzire
| 71 | IE03A 99 | M |  |  | 80 | 0 | 0 | 1
|  |  | Sp.mat: 0.00% |  | Sp.man: 0.00% | Sp.uti: 0.00% | 1.4415 | 115.32 | 2
EFECT.PROBEI DE ETANSEITATE LA PRES.A COND.DE ALIMENTARE A APARATELOR DE INCALZ.CU DIAM. 3/8"...1" | [6 empty] | 0.26 | 20.8 | 3 | 0 | 38.4 | -17.6
[7 empty] | 0 | 0 | 4 |  |  |  | 0 | 0 | 0 | 0 | 0 | 0
[7 empty] | 1.7015 | 136.12 | 5
| 72 | IE03B 99 | M |  |  | 100 | 0 | 0 | 1
|  |  | Sp.mat: 0.00% |  | Sp.man: 0.00% | Sp.uti: 0.00% | 1.7619 | 176.19 | 2
EFECT.PROBEI DE ETANSEITATE LA PRES.A COND.DE ALIMENTARE A APARATELOR DE INCALZ.CU DIAM. 11/4"...2" | [6 empty] | 0.3203 | 32.03 | 3 | 0 | 60 | -27.97
[7 empty] | 0 | 0 | 4 |  |  |  | 0 | 0 | 0 | 0 | 0 | 0
[7 empty] | 2.0822 | 208.22 | 5
| 73 | IE03C 99 | M |  |  | 40 | 0 | 0 | 1
|  |  | Sp.mat: 0.00% |  | Sp.man: 0.00% | Sp.uti: 0.00% | 2.0823 | 83.29 | 2
EFECT.PROBEI DE ETANSEIT. LA PRES.A COND.DE ALIMENTARE A APARATELOR DE INCALZ.CU D= 54X3,5-83X3,5 MM | [6 empty] | 0.3845 | 15.38 | 3 | 0 | 28.8 | -13.42
[7 empty] | 0 | 0 | 4 |  |  |  | 0 | 0 | 0 | 0 | 0 | 0
[7 empty] | 2.4668 | 98.67 | 5
| 74 | IE03D 99 | M |  |  | 50 | 0 | 0 | 1
|  |  | Sp.mat: 0.00% |  | Sp.man: 0.00% | Sp.uti: 0.00% | 2.4026 | 120.13 | 2
EFECT.PROBEI DE ETANSEIT. LA PRES.A COND.DE ALIMENTARE A APARATELOR DE INCALZ.CU D= 80X3,5-159X8 MM | [6 empty] | 0.45 | 22.5 | 3 | 0 | 42 | -19.5
[7 empty] | 0 | 0 | 4 |  |  |  | 0 | 0 | 0 | 0 | 0 | 0
[7 empty] | 2.8526 | 142.63 | 5
| 75 | IE03E 99 | M |  |  | 80 | 0 | 0 | 1
|  |  | Sp.mat: 0.00% |  | Sp.man: 0.00% | Sp.uti: 0.00% | 2.7229 | 217.83 | 2
EFECT.PROBEI DE ETANSEIT. LA PRES.A COND.DE ALIMENTARE A APARATELOR DE INCALZ.CU D= 108X8-273X9 MM | [6 empty] | 0.5125 | 41 | 3 | 0 | 76.8 | -35.8
[7 empty] | 0 | 0 | 4 |  |  |  | 0 | 0 | 0 | 0 | 0 | 0
[7 empty] | 3.2354 | 258.83 | 5
| 76 | IE04A 99 | M |  |  | 80 | 0 | 0 | 1
|  |  | Sp.mat: 0.00% |  | Sp.man: 0.00% | Sp.uti: 0.00% | 1.2814 | 102.51 | 2
EFECT.PROBEI DE DILATARE-CONTRACT.SI FUNCT.A CONDUCT.DE ALIM.A APARAT.DE INCALZ.CU D=3/8"-1" | [6 empty] | 0 | 0 | 3 | 0 | 0 | 0
[7 empty] | 0 | 0 | 4 |  |  |  | 0 | 0 | 0 | 0 | 0 | 0
[7 empty] | 1.2814 | 102.51 | 5
| 77 | IE04B 99 | M |  |  | 100 | 0 | 0 | 1
|  |  | Sp.mat: 0.00% |  | Sp.man: 0.00% | Sp.uti: 0.00% | 1.6017 | 160.17 | 2
EFECT.PROBEI DE DILATARE-CONTRACT.SI FUNCT.A CONDUCT.DE ALIM.A APARAT.DE INCALZ.CU D=11/4"-2" | [6 empty] | 0 | 0 | 3 | 0 | 0 | 0
[7 empty] | 0 | 0 | 4 |  |  |  | 0 | 0 | 0 | 0 | 0 | 0
[7 empty] | 1.6017 | 160.17 | 5
| 78 | IE04C 99 | M |  |  | 40 | 0 | 0 | 1
|  |  | Sp.mat: 0.00% |  | Sp.man: 0.00% | Sp.uti: 0.00% | 1.922 | 76.88 | 2
EFECT.PROBEI DE DILATARE-CONTRACT.SI FUNCT.A CONDUCT.DE ALIM.A APARAT.DE INCAL.CU D=54X3,5-83X3,5 MM | [6 empty] | 0 | 0 | 3 | 0 | 0 | 0
[7 empty] | 0 | 0 | 4 |  |  |  | 0 | 0 | 0 | 0 | 0 | 0
[7 empty] | 1.922 | 76.88 | 5
| 79 | IE04D 99 | M |  |  | 50 | 0 | 0 | 1
|  |  | Sp.mat: 0.00% |  | Sp.man: 0.00% | Sp.uti: 0.00% | 2.2424 | 112.12 | 2
EFECT.PROBEI DE DILATARE-CONTRACT.SI FUNCT.A CONDUCT.DE ALIM.A APARAT.DE INCALZ.CU D=89X3,5-159X8 MM | [6 empty] | 0 | 0 | 3 | 0 | 0 | 0
[7 empty] | 0 | 0 | 4 |  |  |  | 0 | 0 | 0 | 0 | 0 | 0
[7 empty] | 2.2424 | 112.12 | 5
| 80 | IE04E 99 | M |  |  | 80 | 0 | 0 | 1
|  |  | Sp.mat: 0.00% |  | Sp.man: 0.00% | Sp.uti: 0.00% | 2.2424 | 179.39 | 2
EFECT.PROBEI DE DILATARE-CONTRACT.SI FUNCT.A CONDUCT.DE ALIM.A APARAT.DE INCALZ.CU D=168X8-273X9 MM | [6 empty] | 0 | 0 | 3 | 0 | 0 | 0
[7 empty] | 0 | 0 | 4 |  |  |  | 0 | 0 | 0 | 0 | 0 | 0
[7 empty] | 2.2424 | 179.39 | 5
| 81 | IZD28B 99 | MP |  |  | 50 | 5.2424 | 262.12 | 1
|  |  | Sp.mat: 0.00% |  | Sp.man: 0.00% | Sp.uti: 0.00% | 8.8094 | 440.47 | 2
GRUNDUIREA CONDUCTELOR SI APARATELOR, CU: 2 STRATURI GRUND DE MINIU DE PLUMB | [6 empty] | 0.025 | 1.25 | 3 | 0 | 0 | 1.25
[7 empty] | 0 | 0 | 4 |  |  |  | 0 | 0 | 0 | 0 | 0 | 0
[7 empty] | 14.0768 | 703.84 | 5
| 82 | IE08A 99 | MP |  |  | 50 | 0 | 0 | 1
|  |  | Sp.mat: 0.00% |  | Sp.man: 0.00% | Sp.uti: 0.00% | 5.2856 | 264.28 | 2
SPALAREA CU APA POTABILA A INST.INT.DE INCALZ.CENTRALA SUPR.TOTALA A CORPURILOR PANA LA 100 MP | [6 empty] | 1.6 | 80 | 3 | 0 | 150 | -70
[7 empty] | 0 | 0 | 4 |  |  |  | 0 | 0 | 0 | 0 | 0 | 0
[7 empty] | 6.8856 | 344.28 | 5
| 83 | ATE11J 82 | BUCATA |  |  | 29 | 0 | 0 | 1
|  |  | Sp.mat: 0.00% |  | Sp.man: 0.00% | Sp.uti: 0.00% | 38.4403 | 1114.77 | 2
VERIFICARE CORECTITUDINE MONTAJ | [6 empty] | 19.2203 | 557.39 | 3 | 1044 | 0 | -486.61
[7 empty] | 0 | 0 | 4 |  |  |  | 0 | 0 | 0 | 0 | 0 | 0
ASIMILAT proba de punere in functiune | [6 empty] | 57.6607 | 1672.16 | 5
|  |  |  | 98886.86 | 19961.302 | 7395.59 | 0 | 126243.752 |  | 13419 | 429.6 | -6453.01 | 0 | 0 | 0 | 0 | 0 | 0
| TOTAL GENERAL categorie | [6 empty] | 126243.752

## O.01 D.06
Formular F3 | [8 empty] | 1
Obiectiv: 01F Construire ansamblu educational compus din scoala, gradinita, cai de circulatie, spatii verzi, terenuri de sport, zone de joaca, corpuri de iluminat, spatiu de parcare, gard incinta,care se va amplasa în partea de nord a Bucurestiului
LISTA cu cantitatile de lucrari pe categorii de lucrari
Obiect: 01 SCOALA
Categorie: 06 MONTAJ ECHIPAMENTE CT | [7 empty] | [ ron ]
| Nr. | Capitol lucrari | U/M |  |  | Cantitatea | Pretul unitar | Valoare
| Crt. | Simbol |  |  |  |  | a)materiale
|  | Denumire resursa |  |  |  |  | b)manopera
|  | Observatii |  |  |  |  | c)utilaj
|  | Corectii |  |  |  |  | d)transport
|  | Liste Anexe |  |  |  |  | Total(a+b+c+d)
| 1 | IA14D 99 | BUCATA |  |  | 2 | 148.66 | 297.32 | 1
|  |  | Sp.mat: 0.00% |  | Sp.man: 0.00% | Sp.uti: 0.00% | 720.77 | 1441.54 | 2
CAZAN PREP.AGENT TERMIC PTR.INCALZ.DE OTEL,MONOBLOC,AVAND PUTERE CALORICA 211-290 KW | [6 empty] | 2.43 | 4.86 | 3 | 0 | 0 | 4.86
[7 empty] | 0 | 0 | 4 |  |  |  | 0 | 0 | 0 | 0 | 0 | 0
ASIMILAT MONTAJ | [6 empty] | 871.86 | 1743.72 | 5
Cazan din otel în condensatie ce functioneaza cu combustibil gazos, Qi=250 kW, Lxaxh 1900x860x1400
mm, 995 kg
| 2 | IA34A 99 | BUCATA |  |  | 2 | 10.23 | 20.46 | 1
|  |  | Sp.mat: 0.00% |  | Sp.man: 0.00% | Sp.uti: 0.00% | 80.09 | 160.18 | 2
ARZATOR CU ARDERE FORTATA PTR.COMBUSTIBIL GAZOS AVAND PUTEREA MAXIMA A FLACARII DE PANA LA 480 KW | [6 empty] | 5.87 | 11.74 | 3 | 0 | 0 | 11.74
[7 empty] | 0 | 0 | 4 |  |  |  | 0 | 0 | 0 | 0 | 0 | 0
ASIMILAT MONTAJ | [6 empty] | 96.19 | 192.38 | 5
Arzator gaz automat, progresiv modulant functionând pe gaz Qi=250 kW
| 3 | CD11D 02 | M |  |  | 2 | 13.69 | 27.38 | 1
|  |  | Sp.mat: 0.00% |  | Sp.man: 0.00% | Sp.uti: 0.00% | 19.22 | 38.44 | 2
SIST DE COS DE FUM (TIP SCHIEDEL) PREFABR CU TUBULAT DE SAMOTA CU IZOL SI AERIS POSTER D.INT=20 CM | [6 empty] | 0 | 0 | 3 | 0 | 0 | 0
[7 empty] | 0 | 0 | 4 |  |  |  | 0 | 0 | 0 | 0 | 0 | 0
ASIMILAT MONTAJ | [6 empty] | 32.91 | 65.82 | 5
canal racordare O200 mm, l=1 m, piese speciale
| 4 | CD11G 02 | M |  |  | 10 | 23.59 | 235.9 | 1
|  |  | Sp.mat: 0.00% |  | Sp.man: 0.00% | Sp.uti: 0.00% | 38.44 | 384.4 | 2
SIST DE COS FUM (TIP SCHIEDEL) PREFABR CU TUBULAT DE SAMOTA CU IZOL SI AERIS POSTER D.INT=30 CM | [6 empty] | 0 | 0 | 3 | 0 | 0 | 0
[7 empty] | 0 | 0 | 4 |  |  |  | 0 | 0 | 0 | 0 | 0 | 0
ASIMILAT MONTAJ | [6 empty] | 62.03 | 620.3 | 5
Cos de fum O300 mm, H=5 m, piese speciale
| 5 | IA17C 99 | BUCATA |  |  | 1 | 56.45 | 56.45 | 1
|  |  | Sp.mat: 0.00% |  | Sp.man: 0.00% | Sp.uti: 0.00% | 56.06 | 56.06 | 2
BOILER VERTICAL MONTAT PE PARDOSEALA CU CAPACIT.DE 1000-2000 L | [6 empty] | 0.19 | 0.19 | 3 | 0 | 0.129 | 0.061
[7 empty] | 0 | 0 | 4 |  |  |  | 0 | 0 | 0 | 0 | 0 | 0
ASIMILAT MONTAJ | [6 empty] | 112.7 | 112.7 | 5
Boiler cu o serpentina si rezistenta electrica 2,0 kW, V=1000 litri, Dxh 880x2035 mm, productie a.c.
m. 1775 litri/ora (la 60°C)
| 6 | FA16C1 82 | BUCATA |  |  | 1 | 67.14 | 67.14 | 1
|  |  | Sp.mat: 0.00% |  | Sp.man: 0.00% | Sp.uti: 0.00% | 1269.01 | 1269.01 | 2
GRUP DE RACIREA LICHIDELOR COMPACT CU CAPACITATEA FRIGORIFICA PINA LA 200001-500000 KCAL/H | [6 empty] | 520.55 | 520.55 | 3 | 975 | 0 | -454.45
[7 empty] | 0 | 0 | 4 |  |  |  | 0 | 0 | 0 | 0 | 0 | 0
ASIMILAT MONTAJ | [6 empty] | 1856.7 | 1856.7 | 5
Agregat pentru producere apa racita 7/12 °C cu capacitatea frigorifica de racire 430 kW, echipat cu
kit hidraulic, 400V/3Ph/50Hz, Pe max=210 kW, Imax= 261
A, lxaxh 4800x2255x2300 mm, 1670 kg
| 7 | IA27D 99 | BUCATA |  |  | 2 | 214 | 428 | 1
|  |  | Sp.mat: 0.00% |  | Sp.man: 0.00% | Sp.uti: 0.00% | 152.16 | 304.32 | 2
REZERVOR DE CONDENS MONTAT PE POSTAMENT AVAND CAPACITATEA DE 2000 L | [6 empty] | 0.02 | 0.04 | 3 | 0 | 0 | 0.04
[7 empty] | 0 | 0 | 4 |  |  |  | 0 | 0 | 0 | 0 | 0 | 0
ASIMILAT MONTAJ | [6 empty] | 366.18 | 732.36 | 5
Vas acumumare apa racita V=2000 litri, Dxh 1140x2375 mm, presiune maxima de lucru 6 bar,
temperatura de lucru minim / maxim: -10 °C / +50 °C, racorduri
intrare/iesire rezervor apa rece: 3", racorduri auxiliare: 1/2", izolat cu poliuretan expandat cu
grosime 30 mm;
| 8 | IA29A 99 | BUCATA |  |  | 5 | 48.17 | 240.85 | 1
|  |  | Sp.mat: 0.00% |  | Sp.man: 0.00% | Sp.uti: 0.00% | 75.28 | 376.4 | 2
VAS DE EXPANSIUNE MONTAT PE CONSOLE AVAND CAPACITATEA DE 500 L | [6 empty] | 1.22 | 6.1 | 3 | 0 | 0 | 6.1
[7 empty] | 0 | 0 | 4 |  |  |  | 0 | 0 | 0 | 0 | 0 | 0
ASIMILAT MONTAJ | [6 empty] | 124.67 | 623.35 | 5
Vas de expansiune închis încalzire cazan, V=24 litri, Oxh 320x355 mm, racord 3/4", presiune maxima
de lucru 10 bar buc 2
Vas de expansiune închis încalzire, V=200 litri, Oxh 600x1100 mm, racord 1", presiune maxima de
lucru 10 bar buc 2
Vas de expansiune închis sanitar, V=80 litri, Oxh 400x825 mm, racord 1" , presiune maxima de lucru
10 bar buc 1
| 9 | IA39D1 82 | BUCATA |  |  | 1 | 152.93 | 152.93 | 1
|  |  | Sp.mat: 0.00% |  | Sp.man: 0.00% | Sp.uti: 0.00% | 78.48 | 78.48 | 2
REDUCTOR PRESIUNE PT.INSTAL.INCALZ.CU RACORD DE: 100 MM | [6 empty] | 0 | 0 | 3 | 0 | 0 | 0
[7 empty] | 0 | 0 | 4 |  |  |  | 0 | 0 | 0 | 0 | 0 | 0
ASIMILAT MONTAJ | [6 empty] | 231.41 | 231.41 | 5
Butelie de egalizare a presiunii având diametrul D 323x9 (Dn300), înaltime h 1,6 m, racord Dn100,
echipat cu robinet de golire si vana de aerisire automata
| 10 | IA37B 99 | BUCATA |  |  | 15 | 13.73 | 205.95 | 1
|  |  | Sp.mat: 0.00% |  | Sp.man: 0.00% | Sp.uti: 0.00% | 48.05 | 720.75 | 2
POMPA CIRCULATIE (RECIRCULATIE) MONT. PE COND. EXISTENTA PRIN INSURUBARE AVAND DIAM.PESTE 1" | [6 empty] | 0 | 0 | 3 | 0 | 0 | 0
[7 empty] | 0 | 0 | 4 |  |  |  | 0 | 0 | 0 | 0 | 0 | 0
ASIMILAT MONTAJ | [6 empty] | 61.78 | 926.7 | 5
Pomp? de circula?ie circuit cazan cu tura?ie variabil? având în?l?imea de pompare H=3,0 mCA ?i
debitul G=11 m3/h, 230V/1Ph/50Hz, Pe=500 W, racord Dn80,
tura?ie 800-3400 rpm, debit maxim 20,0 m3/h, în?l?imea maxim? de pompare 10 mCA buc 2
Pomp? de recirculare cazan cu tura?ie variabil? având în?l?imea de pompare H=3,0 mCA ?i debitul G=2
m3/h, 230V/1Ph/50Hz, Pe=500 W, racord Dn80, tura?ie
800-3400 rpm, debit maxim 10,0 m3/h, în?l?imea maxim? de pompare 10 mCA; buc 2
Pomp? de circula?ie circuit preparare a.c.m. cu tura?ie variabil? având în?l?imea de pompare H=2,0
mCA ?i debitul G=4,5 m3/h, 230V/1Ph/50Hz, Pe=150 W,
racord Dn50, tura?ie 800-3400 rpm, debit maxim 7,0 m3/h, în?l?imea maxim? de pompare 10 mCA; buc 1
Pomp? de circula?ie circuit înc?lzire în pardoseal?, cu tura?ie variabil? având în?l?imea de
pompare H=10,0 mCA ?i debitul G= 10 m3/h, 230V/1Ph/50Hz, Pe=500
W, racord Dn80, tura?ie 800-3400 rpm, debit maxim 20,0 m3/h, în?l?imea maxim? de pompare 20 mCA;
buc 1
Pompa de circulatie circuit încalzire cu calorifere, cu turatie variabila având înaltiimea de
pompare H=6,0 mCA si debitul G= 2,5 m3/h, 230V/1Ph/50Hz,
Pe=100 W, racord Dn40, turatie 800-3400 rpm, debit maxim 7,0 m3/h, în?l?imea maxim? de pompare 10
mCA; buc 1
Pomp? de circula?ie circuit baterie de înc?lzire CTA 14000 m3/h, cu tura?ie variabil? având în?l?
imea de pompare H=5 mCA ?i debitul G= 2,5 m3/h,
230V/1Ph/50Hz, Pe=200 W, racord Dn32, tura?ie 800-3400 rpm, debit maxim 7,0 m3/h, în?l?imea maxim?
de pompare 10 mCA; buc 2
Pomp? de circula?ie circuit baterie de înc?lzire CTA 5500 m3/h,, cu tura?ie variabil? având în?l?
imea de pompare H=5 mCA ?i debitul G= 1,0 m3/h,
230V/1Ph/50Hz, Pe=200 W, racord Dn32, tura?ie 800-3400 rpm, debit maxim 7,0 m3/h, în?l?imea maxim?
de pompare 10 mCA; buc 1
Pomp? de circula?ie circuit baterie de r?cire CTA 14000 m3/h, cu tura?ie variabil? având în?l?imea
de pompare H=4,0 mCA ?i debitul G= 7,0 m3/h,
230V/1Ph/50Hz, Pe=500 W, racord Dn80, tura?ie 800-3400 rpm, debit maxim 10,0 m3/h, în?l?imea maxim?
de pompare 10 mCA; buc 2
Pomp? de circula?ie circuit baterie de r?cire CTA 5500 m3/h, cu tura?ie variabil? având în?l?imea
de pompare H=4,0 mCA ?i debitul G= 5,0 m3/h,
230V/1Ph/50Hz, Pe=500 W, racord Dn50, tura?ie 800-3400 rpm, debit maxim 10,0 m3/h, în?l?imea maxim?
de pompare 10 mCA; buc 1
Pomp? de circula?ie circuit ventiloconvectoare, cu tura?ie variabil? având în?l?imea de pompare H=
20 mCA ?i debitul G= 43,5 m3/h, 230V/1Ph/50Hz, Pe=500 W,
racord Dn125, tura?ie 800-3400 rpm, debit maxim 50,0 m3/h, în?l?imea maxim? de pompare 30 mCA; buc 1
Pomp? de circula?ie circuit r?cire vas de acumulare ap? r?cit?-distribuitor, cu tura?ie variabil?
având în?l?imea de pompare H=4,0 mCA ?i debitul G= 75,0
m3/h, 230V/1Ph/50Hz, Pe=1000 W, racord Dn150, tura?ie 800-3400 rpm, debit maxim 80,0 m3/h, în?l?
imea maxim? de pompare 10 mCA; buc 1
| 11 | IA39A 99 | BUCATA |  |  | 1 | 22.93 | 22.93 | 1
|  |  | Sp.mat: 0.00% |  | Sp.man: 0.00% | Sp.uti: 0.00% | 56.06 | 56.06 | 2
INST.DE DEDURIZARE A APEI ,COMPLET ECHIPATA ,AVAND DEBITUL DE APA DE 900-2250 L/H | [6 empty] | 0.228 | 0.228 | 3 | 0 | 0 | 0.228
[7 empty] | 0 | 0 | 4 |  |  |  | 0 | 0 | 0 | 0 | 0 | 0
ASIMILAT MONTAJ | [6 empty] | 79.218 | 79.218 | 5
Statie de dedurizare 1,2 m3/h
|  |  |  | 1755.31 | 4885.64 | 543.708 | 0 | 7184.658 |  | 975 | 0.129 | -431.421 | 0 | 0 | 0 | 0 | 0 | 0
| TOTAL GENERAL | [6 empty] | 7184.658

## O.01 D.07
Formular F3 | [8 empty] | 1
Obiectiv: 01F Construire ansamblu educational compus din scoala, gradinita, cai de circulatie, spatii verzi, terenuri de sport, zone de joaca, corpuri de iluminat, spatiu de parcare, gard incinta,care se va amplasa în partea de nord a Bucurestiului
LISTA cu cantitatile de lucrari pe categorii de lucrari
Obiect: 01 SCOALA
Categorie: 07 INCALZIRE CU CORPURI STATICE (CALORIFERE SI CONVECTOARE DE PARDOSEALA) | [7 empty] | [ ron ]
| Nr. | Capitol lucrari | U/M |  |  | Cantitatea | Pretul unitar | Valoare
| Crt. | Simbol |  |  |  |  | a)materiale
|  | Denumire resursa |  |  |  |  | b)manopera
|  | Observatii |  |  |  |  | c)utilaj
|  | Corectii |  |  |  |  | d)transport
|  | Liste Anexe |  |  |  |  | Total(a+b+c+d)
| 1 | IC36A 99 | M |  |  | 1600 | 1.6882 | 2701.19 | 1
|  |  | Sp.mat: 0.00% |  | Sp.man: 0.00% | Sp.uti: 0.00% | 4.8051 | 7688.16 | 2
TV POLIET.ARMATA DE INALTA DENSIT.,POLIPROP.ARMATA /NEARMATA D<20MM MONT.IN COL.LA INST.INC.CENTR. | [6 empty] | 0 | 0 | 3 | 0 | 0 | 0
[7 empty] | 0 | 0 | 4 |  |  |  | 0 | 0 | 0 | 0 | 0 | 0
[7 empty] | 6.4933 | 10389.35 | 5
Teava PPR verde la colac O20x2.8 mm, pentru alimentare calorifere si convectoare de pardoseala
| 2 | IZD07A 09 | M |  |  | 1600 | 0.26252 | 420.03 | 1
|  |  | Sp.mat: 0.00% |  | Sp.man: 0.00% | Sp.uti: 0.00% | 1.922 | 3075.26 | 2
IZOLARE TUBURI (TEVI) POLIETILENA DIN PERETI SI PARDOSEALA CU IZOLATIE TIP TUBOLIT S | [6 empty] | 0.031231 | 49.97 | 3 | 0 | 0 | 49.97
[7 empty] | 0 | 0 | 4 |  |  |  | 0 | 0 | 0 | 0 | 0 | 0
ASIMILAT MONTAJ IZOLATIE ARMAFLEX | [6 empty] | 2.2158 | 3545.26 | 5
| 3 | 7805327 | M |  |  | 1600 | 1.1559 | 1849.43 | 1
|  |  | Sp.mat: 0.00% |  | Sp.man: 0.00% | Sp.uti: 0.00% | 0 | 0 | 2
IZOLATIE ARMAFLEX 9 MM SAU SIMILAR OL 1/2", DN15 | [6 empty] | 0 | 0 | 3 | 0 | 0 | 0
[7 empty] | 0 | 0 | 4 |  |  |  | 0 | 0 | 0 | 0 | 0 | 0
[7 empty] | 1.1559 | 1849.43 | 5
| 4 | IC39C 99 | BUCATA |  |  | 1 | 194.6 | 194.6 | 1
|  |  | Sp.mat: 0.00% |  | Sp.man: 0.00% | Sp.uti: 0.00% | 32.03 | 32.03 | 2
DISTRIB/COLECTOR DIN CUPRU D=3/4" PT.RAC.CORPURI I NC.LA INST.INC.CU TV. PLASTIC MONT PE ZID BETON | [6 empty] | 0.05 | 0.05 | 3 | 0 | 0.086 | -0.036
[7 empty] | 0 | 0 | 4 |  |  |  | 0 | 0 | 0 | 0 | 0 | 0
ASIMILAT | [6 empty] | 226.68 | 226.68 | 5
Distribuitor/colector complet echipat pentru incalzirea cu calorifere, izolat, cu 3 racorduri,
sistem de legare la automatizare, robineti de sectionare pe
fiecare circuit, senzori de temperatura, robineti automati de aerisire, robineti de golire, caseta
pentru montaj ventilata, cu cadru realizat din tabla
vopsita, cu adancime reglabila, consola.
| 5 | IC39D 99 | BUCATA |  |  | 1 | 237.19 | 237.19 | 1
|  |  | Sp.mat: 0.00% |  | Sp.man: 0.00% | Sp.uti: 0.00% | 33.64 | 33.64 | 2
DISTRIB/COLECTOR DIN CUPRU D=1" PT.RAC.CORPURI INC .LA INST.INC.CU TV. PLASTIC MONT PE ZID BETON | [6 empty] | 0.05 | 0.05 | 3 | 0 | 0.086 | -0.036
[7 empty] | 0 | 0 | 4 |  |  |  | 0 | 0 | 0 | 0 | 0 | 0
ASIMILAT | [6 empty] | 270.88 | 270.88 | 5
Distribuitor/colector complet echipat pentru incalzirea cu calorifere, izolat, cu 4 racorduri,
sistem de legare la automatizare, robineti de sectionare pe
fiecare circuit, senzori de temperatura, robineti automati de aerisire, robineti de golire, caseta
pentru montaj ventilata, cu cadru realizat din tabla
vopsita, cu adancime reglabila, consola.
| 6 | IC39D 99 | BUCATA |  |  | 1 | 591.09 | 591.09 | 1
|  |  | Sp.mat: 0.00% |  | Sp.man: 0.00% | Sp.uti: 0.00% | 35.24 | 35.24 | 2
DISTRIB/COLECTOR DIN CUPRU D=1" PT.RAC.CORPURI INC .LA INST.INC.CU TV. PLASTIC MONT PE ZID BETON | [6 empty] | 0.05 | 0.05 | 3 | 0 | 0.086 | -0.036
[7 empty] | 0 | 0 | 4 |  |  |  | 0 | 0 | 0 | 0 | 0 | 0
ASIMILAT | [6 empty] | 626.38 | 626.38 | 5
Distribuitor/colector complet echipat pentru incalzirea cu calorifere, izolat, cu 7 racorduri,
sistem de legare la automatizare, robineti de sectionare pe
fiecare circuit, senzori de temperatura, robineti automati de aerisire, robineti de golire, caseta
pentru montaj ventilata, cu cadru realizat din tabla
vopsita, cu adancime reglabila, consola.
| 7 | IC39D 99 | BUCATA |  |  | 1 | 767.32 | 767.32 | 1
|  |  | Sp.mat: 0.00% |  | Sp.man: 0.00% | Sp.uti: 0.00% | 48.05 | 48.05 | 2
DISTRIB/COLECTOR DIN CUPRU D=1" PT.RAC.CORPURI INC .LA INST.INC.CU TV. PLASTIC MONT PE ZID BETON | [6 empty] | 0.05 | 0.05 | 3 | 0 | 0.086 | -0.036
[7 empty] | 0 | 0 | 4 |  |  |  | 0 | 0 | 0 | 0 | 0 | 0
ASIMILAT | [6 empty] | 815.42 | 815.42 | 5
Distribuitor/colector complet echipat pentru incalzirea cu calorifere, izolat, cu 10 racorduri,
sistem de legare la automatizare, robineti de sectionare pe
fiecare circuit, senzori de temperatura, robineti automati de aerisire, robineti de golire, caseta
pentru montaj ventilata, cu cadru realizat din tabla
vopsita, cu adancime reglabila, consola.
| 8 | IC39D 99 | BUCATA |  |  | 1 | 541.98 | 541.98 | 1
|  |  | Sp.mat: 0.00% |  | Sp.man: 0.00% | Sp.uti: 0.00% | 33.64 | 33.64 | 2
DISTRIB/COLECTOR DIN CUPRU D=1" PT.RAC.CORPURI INC .LA INST.INC.CU TV. PLASTIC MONT PE ZID BETON | [6 empty] | 0.05 | 0.05 | 3 | 0 | 0.086 | -0.036
[7 empty] | 0 | 0 | 4 |  |  |  | 0 | 0 | 0 | 0 | 0 | 0
ASIMILAT | [6 empty] | 575.67 | 575.67 | 5
Distribuitor/colector complet echipat pentru incalzirea cu convectoare de pardoseala, izolat, cu 6
racorduri, sistem de legare la automatizare, robineti de
sectionare pe fiecare circuit, senzori de temperatura, robineti automati de aerisire, robineti de
golire, caseta pentru montaj ventilata, cu cadru realizat
din tabla vopsita, cu adancime reglabila, consola.
| 9 | IC39D 99 | BUCATA |  |  | 1 | 2532.66 | 2532.66 | 1
|  |  | Sp.mat: 0.00% |  | Sp.man: 0.00% | Sp.uti: 0.00% | 51.25 | 51.25 | 2
DISTRIB/COLECTOR DIN CUPRU D=1" PT.RAC.CORPURI INC .LA INST.INC.CU TV. PLASTIC MONT PE ZID BETON | [6 empty] | 0.05 | 0.05 | 3 | 0 | 0.086 | -0.036
[7 empty] | 0 | 0 | 4 |  |  |  | 0 | 0 | 0 | 0 | 0 | 0
ASIMILAT | [6 empty] | 2583.96 | 2583.96 | 5
Distribuitor/colector complet echipat pentru incalzirea cu calorifere de pardoseala, izolat, cu 11
racorduri, sistem de legare la automatizare, robineti de
sectionare pe fiecare circuit, senzori de temperatura, robineti automati de aerisire, robineti de
golire, caseta pentru montaj ventilata, cu cadru realizat
din tabla vopsita, cu adancime reglabila, consola.
| 10 | IC39D 99 | BUCATA |  |  | 1 | 634.64 | 634.64 | 1
|  |  | Sp.mat: 0.00% |  | Sp.man: 0.00% | Sp.uti: 0.00% | 56.06 | 56.06 | 2
DISTRIB/COLECTOR DIN CUPRU D=1" PT.RAC.CORPURI INC .LA INST.INC.CU TV. PLASTIC MONT PE ZID BETON | [6 empty] | 0.05 | 0.05 | 3 | 0 | 0.086 | -0.036
[7 empty] | 0 | 0 | 4 |  |  |  | 0 | 0 | 0 | 0 | 0 | 0
ASIMILAT | [6 empty] | 690.75 | 690.75 | 5
Distribuitor/colector complet echipat pentru incalzirea cu convectoare de pardoseala, izolat, cu 12
racorduri, sistem de legare la automatizare, robineti de
sectionare pe fiecare circuit, senzori de temperatura, robineti automati de aerisire, robineti de
golire, caseta pentru montaj ventilata, cu cadru realizat
din tabla vopsita, cu adancime reglabila, consola.
| 11 | IB02C 99 | BUCATA |  |  | 2 | 87.575 | 175.15 | 1
|  |  | Sp.mat: 0.00% |  | Sp.man: 0.00% | Sp.uti: 0.00% | 32.035 | 64.07 | 2
CONVECTORADIATOR TIP PANOU -CRP AVAND 2 RANDURI DE TEVI SI RACORDAT PRIN MUFE | [6 empty] | 0 | 0 | 3 | 0 | 0 | 0
[7 empty] | 0 | 0 | 4 |  |  |  | 0 | 0 | 0 | 0 | 0 | 0
ASIMILAT | [6 empty] | 119.61 | 239.22 | 5
Calorifer din otel, tip panou 22/600-600 complet echipat (robinet termostatabil si cap termosat tur
pentru calorifere Dn15, robinet coltar retur pentru
radiatoare Dn15, dop de golire, aerisitor, console, suruburi si dibluri)
| 12 | IB02C 99 | BUCATA |  |  | 1 | 315.32 | 315.32 | 1
|  |  | Sp.mat: 0.00% |  | Sp.man: 0.00% | Sp.uti: 0.00% | 33.64 | 33.64 | 2
CONVECTORADIATOR TIP PANOU -CRP AVAND 2 RANDURI DE TEVI SI RACORDAT PRIN MUFE | [6 empty] | 0 | 0 | 3 | 0 | 0 | 0
[7 empty] | 0 | 0 | 4 |  |  |  | 0 | 0 | 0 | 0 | 0 | 0
ASIMILAT | [6 empty] | 348.96 | 348.96 | 5
Calorifer din otel, tip panou 22/600-1800 complet echipat (robinet termostatabil si cap termosat
tur pentru calorifere Dn15, robinet coltar retur pentru
radiatoare Dn15, dop de golire, aerisitor, console, suruburi si dibluri)
| 13 | IB02C 99 | BUCATA |  |  | 1 | 315.07 | 315.07 | 1
|  |  | Sp.mat: 0.00% |  | Sp.man: 0.00% | Sp.uti: 0.00% | 35.24 | 35.24 | 2
CONVECTORADIATOR TIP PANOU -CRP AVAND 2 RANDURI DE TEVI SI RACORDAT PRIN MUFE | [6 empty] | 0 | 0 | 3 | 0 | 0 | 0
[7 empty] | 0 | 0 | 4 |  |  |  | 0 | 0 | 0 | 0 | 0 | 0
ASIMILAT | [6 empty] | 350.31 | 350.31 | 5
Calorifer din otel, tip panou 33/500-1400 complet echipat (robinet termostatabil si cap termosat
tur pentru calorifere Dn15, robinet coltar retur pentru
radiatoare Dn15, dop de golire, aerisitor, console, suruburi si dibluri)
| 14 | IB02C 99 | BUCATA |  |  | 2 | 473.68 | 947.36 | 1
|  |  | Sp.mat: 0.00% |  | Sp.man: 0.00% | Sp.uti: 0.00% | 36.84 | 73.68 | 2
CONVECTORADIATOR TIP PANOU -CRP AVAND 2 RANDURI DE TEVI SI RACORDAT PRIN MUFE | [6 empty] | 0 | 0 | 3 | 0 | 0 | 0
[7 empty] | 0 | 0 | 4 |  |  |  | 0 | 0 | 0 | 0 | 0 | 0
ASIMILAT | [6 empty] | 510.52 | 1021.04 | 5
Calorifer din otel, tip panou 33/500-1600 complet echipat (robinet termostatabil si cap termosat
tur pentru calorifere Dn15, robinet coltar retur pentru
radiatoare Dn15, dop de golire, aerisitor, console, suruburi si dibluri)
| 15 | IB02C 99 | BUCATA |  |  | 4 | 320.04 | 1280.16 | 1
|  |  | Sp.mat: 0.00% |  | Sp.man: 0.00% | Sp.uti: 0.00% | 38.44 | 153.76 | 2
CONVECTORADIATOR TIP PANOU -CRP AVAND 2 RANDURI DE TEVI SI RACORDAT PRIN MUFE | [6 empty] | 0 | 0 | 3 | 0 | 0 | 0
[7 empty] | 0 | 0 | 4 |  |  |  | 0 | 0 | 0 | 0 | 0 | 0
ASIMILAT | [6 empty] | 358.48 | 1433.92 | 5
Calorifer din otel, tip panou 33/500-1800 complet echipat (robinet termostatabil si cap termosat
tur pentru calorifere Dn15, robinet coltar retur pentru
radiatoare Dn15, dop de golire, aerisitor, console, suruburi si dibluri)
| 16 | IB02C 99 | BUCATA |  |  | 1 | 111.63 | 111.63 | 1
|  |  | Sp.mat: 0.00% |  | Sp.man: 0.00% | Sp.uti: 0.00% | 32.03 | 32.03 | 2
CONVECTORADIATOR TIP PANOU -CRP AVAND 2 RANDURI DE TEVI SI RACORDAT PRIN MUFE | [6 empty] | 0 | 0 | 3 | 0 | 0 | 0
[7 empty] | 0 | 0 | 4 |  |  |  | 0 | 0 | 0 | 0 | 0 | 0
ASIMILAT | [6 empty] | 143.66 | 143.66 | 5
Calorifer din otel, tip panou 33/600-600 complet echipat (robinet termostatabil si cap termosat tur
pentru calorifere Dn15, robinet coltar retur pentru
radiatoare Dn15, dop de golire, aerisitor, console, suruburi si dibluri)
| 17 | IB02C 99 | BUCATA |  |  | 3 | 137.15 | 411.45 | 1
|  |  | Sp.mat: 0.00% |  | Sp.man: 0.00% | Sp.uti: 0.00% | 32.03 | 96.09 | 2
CONVECTORADIATOR TIP PANOU -CRP AVAND 2 RANDURI DE TEVI SI RACORDAT PRIN MUFE | [6 empty] | 0 | 0 | 3 | 0 | 0 | 0
[7 empty] | 0 | 0 | 4 |  |  |  | 0 | 0 | 0 | 0 | 0 | 0
ASIMILAT | [6 empty] | 169.18 | 507.54 | 5
Calorifer din otel, tip panou 33/600-500 complet echipat (robinet termostatabil si cap termosat tur
pentru calorifere Dn15, robinet coltar retur pentru
radiatoare Dn15, dop de golire, aerisitor, console, suruburi si dibluri)
| 18 | IB02C 99 | BUCATA |  |  | 1 | 150.58 | 150.58 | 1
|  |  | Sp.mat: 0.00% |  | Sp.man: 0.00% | Sp.uti: 0.00% | 32.03 | 32.03 | 2
CONVECTORADIATOR TIP PANOU -CRP AVAND 2 RANDURI DE TEVI SI RACORDAT PRIN MUFE | [6 empty] | 0 | 0 | 3 | 0 | 0 | 0
[7 empty] | 0 | 0 | 4 |  |  |  | 0 | 0 | 0 | 0 | 0 | 0
ASIMILAT | [6 empty] | 182.61 | 182.61 | 5
Calorifer din otel, tip panou 33/600-600 complet echipat (robinet termostatabil si cap termosat tur
pentru calorifere Dn15, robinet coltar retur pentru
radiatoare Dn15, dop de golire, aerisitor, console, suruburi si dibluri)
| 19 | IB02C 99 | BUCATA |  |  | 1 | 175.61 | 175.61 | 1
|  |  | Sp.mat: 0.00% |  | Sp.man: 0.00% | Sp.uti: 0.00% | 32.03 | 32.03 | 2
CONVECTORADIATOR TIP PANOU -CRP AVAND 2 RANDURI DE TEVI SI RACORDAT PRIN MUFE | [6 empty] | 0 | 0 | 3 | 0 | 0 | 0
[7 empty] | 0 | 0 | 4 |  |  |  | 0 | 0 | 0 | 0 | 0 | 0
ASIMILAT | [6 empty] | 207.64 | 207.64 | 5
Calorifer din otel, tip panou 33/600-700 complet echipat (robinet termostatabil si cap termosat tur
pentru calorifere Dn15, robinet coltar retur pentru
radiatoare Dn15, dop de golire, aerisitor, console, suruburi si dibluri)
| 20 | IB02C 99 | BUCATA |  |  | 4 | 190.72 | 762.88 | 1
|  |  | Sp.mat: 0.00% |  | Sp.man: 0.00% | Sp.uti: 0.00% | 32.035 | 128.14 | 2
CONVECTORADIATOR TIP PANOU -CRP AVAND 2 RANDURI DE TEVI SI RACORDAT PRIN MUFE | [6 empty] | 0 | 0 | 3 | 0 | 0 | 0
[7 empty] | 0 | 0 | 4 |  |  |  | 0 | 0 | 0 | 0 | 0 | 0
ASIMILAT | [6 empty] | 222.755 | 891.02 | 5
Calorifer din otel, tip panou 33/600-800 complet echipat (robinet termostatabil si cap termosat tur
pentru calorifere Dn15, robinet coltar retur pentru
radiatoare Dn15, dop de golire, aerisitor, console, suruburi si dibluri)
| 21 | IB02C 99 | BUCATA |  |  | 6 | 213.71 | 1282.26 | 1
|  |  | Sp.mat: 0.00% |  | Sp.man: 0.00% | Sp.uti: 0.00% | 32.0333 | 192.2 | 2
CONVECTORADIATOR TIP PANOU -CRP AVAND 2 RANDURI DE TEVI SI RACORDAT PRIN MUFE | [6 empty] | 0 | 0 | 3 | 0 | 0 | 0
[7 empty] | 0 | 0 | 4 |  |  |  | 0 | 0 | 0 | 0 | 0 | 0
ASIMILAT | [6 empty] | 245.7433 | 1474.46 | 5
Calorifer din otel, tip panou 33/600-900 complet echipat (robinet termostatabil si cap termosat tur
pentru calorifere Dn15, robinet coltar retur pentru
radiatoare Dn15, dop de golire, aerisitor, console, suruburi si dibluri)
| 22 | IB02C 99 | BUCATA |  |  | 1 | 228.87 | 228.87 | 1
|  |  | Sp.mat: 0.00% |  | Sp.man: 0.00% | Sp.uti: 0.00% | 32.03 | 32.03 | 2
CONVECTORADIATOR TIP PANOU -CRP AVAND 2 RANDURI DE TEVI SI RACORDAT PRIN MUFE | [6 empty] | 0 | 0 | 3 | 0 | 0 | 0
[7 empty] | 0 | 0 | 4 |  |  |  | 0 | 0 | 0 | 0 | 0 | 0
ASIMILAT | [6 empty] | 260.9 | 260.9 | 5
Calorifer din otel, tip panou 33/600-1000 complet echipat (robinet termostatabil si cap termosat
tur pentru calorifere Dn15, robinet coltar retur pentru
radiatoare Dn15, dop de golire, aerisitor, console, suruburi si dibluri)
| 23 | IB02C 99 | BUCATA |  |  | 4 | 306.16 | 1224.64 | 1
|  |  | Sp.mat: 0.00% |  | Sp.man: 0.00% | Sp.uti: 0.00% | 35.24 | 140.96 | 2
CONVECTORADIATOR TIP PANOU -CRP AVAND 2 RANDURI DE TEVI SI RACORDAT PRIN MUFE | [6 empty] | 0 | 0 | 3 | 0 | 0 | 0
[7 empty] | 0 | 0 | 4 |  |  |  | 0 | 0 | 0 | 0 | 0 | 0
ASIMILAT | [6 empty] | 341.4 | 1365.6 | 5
Calorifer din otel, tip panou 33/600-1400 complet echipat (robinet termostatabil si cap termosat
tur pentru calorifere Dn15, robinet coltar retur pentru
radiatoare Dn15, dop de golire, aerisitor, console, suruburi si dibluri)
| 24 | IB02C 99 | BUCATA |  |  | 2 | 345 | 690 | 1
|  |  | Sp.mat: 0.00% |  | Sp.man: 0.00% | Sp.uti: 0.00% | 36.84 | 73.68 | 2
CONVECTORADIATOR TIP PANOU -CRP AVAND 2 RANDURI DE TEVI SI RACORDAT PRIN MUFE | [6 empty] | 0 | 0 | 3 | 0 | 0 | 0
[7 empty] | 0 | 0 | 4 |  |  |  | 0 | 0 | 0 | 0 | 0 | 0
ASIMILAT | [6 empty] | 381.84 | 763.68 | 5
Calorifer din otel, tip panou 33/600-1600 complet echipat (robinet termostatabil si cap termosat
tur pentru calorifere Dn15, robinet coltar retur pentru
radiatoare Dn15, dop de golire, aerisitor, console, suruburi si dibluri)
| 25 | IB02C 99 | BUCATA |  |  | 5 | 381.2 | 1906 | 1
|  |  | Sp.mat: 0.00% |  | Sp.man: 0.00% | Sp.uti: 0.00% | 38.44 | 192.2 | 2
CONVECTORADIATOR TIP PANOU -CRP AVAND 2 RANDURI DE TEVI SI RACORDAT PRIN MUFE | [6 empty] | 0 | 0 | 3 | 0 | 0 | 0
[7 empty] | 0 | 0 | 4 |  |  |  | 0 | 0 | 0 | 0 | 0 | 0
ASIMILAT | [6 empty] | 419.64 | 2098.2 | 5
Calorifer din otel, tip panou 33/600-1800 complet echipat (robinet termostatabil si cap termosat
tur pentru calorifere Dn15, robinet coltar retur pentru
radiatoare Dn15, dop de golire, aerisitor, console, suruburi si dibluri)
| 26 | IB02C 99 | BUCATA |  |  | 2 | 429.85 | 859.7 | 1
|  |  | Sp.mat: 0.00% |  | Sp.man: 0.00% | Sp.uti: 0.00% | 48.05 | 96.1 | 2
CONVECTORADIATOR TIP PANOU -CRP AVAND 2 RANDURI DE TEVI SI RACORDAT PRIN MUFE | [6 empty] | 0 | 0 | 3 | 0 | 0 | 0
[7 empty] | 0 | 0 | 4 |  |  |  | 0 | 0 | 0 | 0 | 0 | 0
ASIMILAT | [6 empty] | 477.9 | 955.8 | 5
Calorifer din otel, tip panou 33/600-2000 complet echipat (robinet termostatabil si cap termosat
tur pentru calorifere Dn15, robinet coltar retur pentru
radiatoare Dn15, dop de golire, aerisitor, console, suruburi si dibluri)
| 27 | IB08A 99 | BUCATA |  |  | 16 | 5328.6606 | 85258.57 | 1
|  |  | Sp.mat: 0.00% |  | Sp.man: 0.00% | Sp.uti: 0.00% | 48.0513 | 768.82 | 2
AEROTERMA DE PERETE /TAVAN FUNCT.CU APA CALDA ,RACORDATA CU FLANSE,AVAND PUTEREA CALORICA < 8,0 KW | [6 empty] | 0.06875 | 1.1 | 3 | 0 | 2.064 | -0.964
[7 empty] | 0 | 0 | 4 |  |  |  | 0 | 0 | 0 | 0 | 0 | 0
ASIMILAT | [6 empty] | 5376.7806 | 86028.49 | 5
Convector cu montaj în pardoseal? lxaxh 2100x340x140
| 28 | IB08A 99 | BUCATA |  |  | 1 | 4661.28 | 4661.28 | 1
|  |  | Sp.mat: 0.00% |  | Sp.man: 0.00% | Sp.uti: 0.00% | 48.05 | 48.05 | 2
AEROTERMA DE PERETE /TAVAN FUNCT.CU APA CALDA ,RACORDATA CU FLANSE,AVAND PUTEREA CALORICA < 8,0 KW | [6 empty] | 0.07 | 0.07 | 3 | 0 | 0.129 | -0.059
[7 empty] | 0 | 0 | 4 |  |  |  | 0 | 0 | 0 | 0 | 0 | 0
[7 empty] | 4709.4 | 4709.4 | 5
Convector cu montaj în pardoseal? lxaxh 1500x340x140
| 29 | IB08A 99 | BUCATA |  |  | 1 | 2579.07 | 2579.07 | 1
|  |  | Sp.mat: 0.00% |  | Sp.man: 0.00% | Sp.uti: 0.00% | 48.05 | 48.05 | 2
AEROTERMA DE PERETE /TAVAN FUNCT.CU APA CALDA ,RACORDATA CU FLANSE,AVAND PUTEREA CALORICA < 8,0 KW | [6 empty] | 0.07 | 0.07 | 3 | 0 | 0.129 | -0.059
[7 empty] | 0 | 0 | 4 |  |  |  | 0 | 0 | 0 | 0 | 0 | 0
ASIMILAT | [6 empty] | 2627.19 | 2627.19 | 5
Convector cu montaj în pardoseal? lxaxh 1900x340x140
| 30 | IC01XA 91 | M |  |  | 80 | 4.5215 | 361.72 | 1
|  |  | Sp.mat: 0.00% |  | Sp.man: 0.00% | Sp.uti: 0.00% | 17.6187 | 1409.5 | 2
TEAVA OL NEAGRA SUDATA LONG.PT.INST.CU FILET SI MUFA MONT.INSURUB.,IN INST.INCAL.CENTR.,D=3/8"-3/4" | [6 empty] | 0 | 0 | 3 | 0 | 0 | 0
[7 empty] | 0 | 0 | 4 |  |  |  | 0 | 0 | 0 | 0 | 0 | 0
[7 empty] | 22.1402 | 1771.22 | 5
Teava OL 1/2", Dn15, inclusiv piese speciale (bride, teuri, coturi, mufe, reductii, etc)
| 31 | IC01XA 91 | M |  |  | 45 | 5.4467 | 245.1 | 1
|  |  | Sp.mat: 0.00% |  | Sp.man: 0.00% | Sp.uti: 0.00% | 17.6187 | 792.84 | 2
TEAVA OL NEAGRA SUDATA LONG.PT.INST.CU FILET SI MUFA MONT.INSURUB.,IN INST.INCAL.CENTR.,D=3/8"-3/4" | [6 empty] | 0 | 0 | 3 | 0 | 0 | 0
[7 empty] | 0 | 0 | 4 |  |  |  | 0 | 0 | 0 | 0 | 0 | 0
[7 empty] | 23.0653 | 1037.94 | 5
Teava OL 3/4", Dn20, inclusiv piese speciale (bride, teuri, coturi, mufe, reductii, etc)
| 32 | IC01XB 91 | M |  |  | 110 | 7.9991 | 879.9 | 1
|  |  | Sp.mat: 0.00% |  | Sp.man: 0.00% | Sp.uti: 0.00% | 15.2162 | 1673.78 | 2
TEAVA OL NEAGRA SUDATA LONG.PT.INST.CU FILET SI MUFA MONT.INSURUB.,IN INST.INCAL.CENTR.,D=1"-1 1/4" | [6 empty] | 0 | 0 | 3 | 0 | 0 | 0
[7 empty] | 0 | 0 | 4 |  |  |  | 0 | 0 | 0 | 0 | 0 | 0
[7 empty] | 23.2153 | 2553.68 | 5
Teava OL 1", Dn25, inclusiv piese speciale (bride, teuri, coturi, mufe, reductii, etc)
| 33 | IC01XB 91 | M |  |  | 80 | 10.8279 | 866.23 | 1
|  |  | Sp.mat: 0.00% |  | Sp.man: 0.00% | Sp.uti: 0.00% | 15.2161 | 1217.29 | 2
TEAVA OL NEAGRA SUDATA LONG.PT.INST.CU FILET SI MUFA MONT.INSURUB.,IN INST.INCAL.CENTR.,D=1"-1 1/4" | [6 empty] | 0 | 0 | 3 | 0 | 0 | 0
[7 empty] | 0 | 0 | 4 |  |  |  | 0 | 0 | 0 | 0 | 0 | 0
[7 empty] | 26.044 | 2083.52 | 5
Teava OL 1 1/4", Dn32, inclusiv piese speciale (bride, teuri, coturi, mufe, reductii, etc)
| 34 | IC01XC 91 | M |  |  | 60 | 11.01 | 660.6 | 1
|  |  | Sp.mat: 0.00% |  | Sp.man: 0.00% | Sp.uti: 0.00% | 16.8178 | 1009.07 | 2
TEAVA OL NEAGRA SUDATA LONG.PT.INST.CU FILET SI MUFA MONT.INSURUB.,IN INST.INCAL.CENTR.,D=1 1/2"- 2" | [6 empty] | 0 | 0 | 3 | 0 | 0 | 0
[7 empty] | 0 | 0 | 4 |  |  |  | 0 | 0 | 0 | 0 | 0 | 0
[7 empty] | 27.8278 | 1669.67 | 5
Teava OL 1 1/2", Dn40, inclusiv piese speciale (bride, teuri, coturi, mufe, reductii, etc)
| 35 | IZD07A 09 | M |  |  | 375 | 0.26253 | 98.45 | 1
|  |  | Sp.mat: 0.00% |  | Sp.man: 0.00% | Sp.uti: 0.00% | 1.9221 | 720.77 | 2
IZOLARE TUBURI (TEVI) POLIETILENA DIN PERETI SI PARDOSEALA CU IZOLATIE TIP TUBOLIT S | [6 empty] | 0.031227 | 11.71 | 3 | 0 | 0 | 11.71
[7 empty] | 0 | 0 | 4 |  |  |  | 0 | 0 | 0 | 0 | 0 | 0
ASIMILAT MONTAJ IZOLATIE ARMAFLEX | [6 empty] | 2.2158 | 830.93 | 5
| 36 | 7805327 | M |  |  | 80 | 1.1559 | 92.47 | 1
|  |  | Sp.mat: 0.00% |  | Sp.man: 0.00% | Sp.uti: 0.00% | 0 | 0 | 2
IZOLATIE ARMAFLEX 9 MM SAU SIMILAR OL 1/2", DN15 | [6 empty] | 0 | 0 | 3 | 0 | 0 | 0
[7 empty] | 0 | 0 | 4 |  |  |  | 0 | 0 | 0 | 0 | 0 | 0
[7 empty] | 1.1559 | 92.47 | 5
| 37 | 7805328 | M |  |  | 45 | 1.8153 | 81.69 | 1
|  |  | Sp.mat: 0.00% |  | Sp.man: 0.00% | Sp.uti: 0.00% | 0 | 0 | 2
IZOLATIE TERMICA ARMAFLEX 9 MM SAU SIMILAR OL3/4", DN20 | [6 empty] | 0 | 0 | 3 | 0 | 0 | 0
[7 empty] | 0 | 0 | 4 |  |  |  | 0 | 0 | 0 | 0 | 0 | 0
[7 empty] | 1.8153 | 81.69 | 5
| 38 | 7805329 | M |  |  | 110 | 2.2424 | 246.66 | 1
|  |  | Sp.mat: 0.00% |  | Sp.man: 0.00% | Sp.uti: 0.00% | 0 | 0 | 2
IZOLATIE TERMICA ARMAFLEX 9 MM SAU SIMILAR OL 1", DN25 | [6 empty] | 0 | 0 | 3 | 0 | 0 | 0
[7 empty] | 0 | 0 | 4 |  |  |  | 0 | 0 | 0 | 0 | 0 | 0
[7 empty] | 2.2424 | 246.66 | 5
| 39 | 7805330 | M |  |  | 80 | 2.851 | 228.08 | 1
|  |  | Sp.mat: 0.00% |  | Sp.man: 0.00% | Sp.uti: 0.00% | 0 | 0 | 2
IZOLATIE TERMICA ARMAFLEX 9 MM SAU SIMILAR OL 1 1/4", DN32 | [6 empty] | 0 | 0 | 3 | 0 | 0 | 0
[7 empty] | 0 | 0 | 4 |  |  |  | 0 | 0 | 0 | 0 | 0 | 0
[7 empty] | 2.851 | 228.08 | 5
| 40 | 7805331 | M |  |  | 60 | 3.1713 | 190.28 | 1
|  |  | Sp.mat: 0.00% |  | Sp.man: 0.00% | Sp.uti: 0.00% | 0 | 0 | 2
IZOLATIE ARMAFLEX 9 MM SAU SIMILAR OL 1 1/2", DN40 | [6 empty] | 0 | 0 | 3 | 0 | 0 | 0
[7 empty] | 0 | 0 | 4 |  |  |  | 0 | 0 | 0 | 0 | 0 | 0
[7 empty] | 3.1713 | 190.28 | 5
| 41 | ID03XA 91 | BUCATA |  |  | 2 | 8.66 | 17.32 | 1
|  |  | Sp.mat: 0.00% |  | Sp.man: 0.00% | Sp.uti: 0.00% | 4 | 8 | 2
ROBINET CU CEP (CANA),CU MUFE PT.INSTALATIILE DE INCALZIRE CENTRALA,DIAM.NOMINAL 3/8"-1/2" | [6 empty] | 0 | 0 | 3 | 0 | 0 | 0
[7 empty] | 0 | 0 | 4 |  |  |  | 0 | 0 | 0 | 0 | 0 | 0
[7 empty] | 12.66 | 25.32 | 5
Robinet cu obturator sferic, cu mufe Dn15
| 42 | ID03XB 91 | BUCATA |  |  | 2 | 18.1 | 36.2 | 1
|  |  | Sp.mat: 0.00% |  | Sp.man: 0.00% | Sp.uti: 0.00% | 5.61 | 11.22 | 2
ROBINET CU CEP (CANA),CU MUFE PT.INSTALATIILE DE INCALZIRE CENTRALA,DIAM.NOMINAL 3/4"-1" | [6 empty] | 0 | 0 | 3 | 0 | 0 | 0
[7 empty] | 0 | 0 | 4 |  |  |  | 0 | 0 | 0 | 0 | 0 | 0
[7 empty] | 23.71 | 47.42 | 5
Robinet cu obturator sferic, cu mufe Dn25
| 43 | ID03XC 91 | BUCATA |  |  | 2 | 35.11 | 70.22 | 1
|  |  | Sp.mat: 0.00% |  | Sp.man: 0.00% | Sp.uti: 0.00% | 8.81 | 17.62 | 2
ROBINET CU CEP (CANA),CU MUFE PT.INSTALATIILE DE INCALZIRE CENTRALA,DIAM.NOMINAL 1 1/4"-1 1/2" | [6 empty] | 0 | 0 | 3 | 0 | 0 | 0
[7 empty] | 0 | 0 | 4 |  |  |  | 0 | 0 | 0 | 0 | 0 | 0
[7 empty] | 43.92 | 87.84 | 5
Robinet cu obturator sferic, cu mufe Dn32
| 44 | ID03XA 91 | BUCATA |  |  | 16 | 17.9294 | 286.87 | 1
|  |  | Sp.mat: 0.00% |  | Sp.man: 0.00% | Sp.uti: 0.00% | 4.0044 | 64.07 | 2
ROBINET CU CEP (CANA),CU MUFE PT.INSTALATIILE DE INCALZIRE CENTRALA,DIAM.NOMINAL 3/8"-1/2" | [6 empty] | 0 | 0 | 3 | 0 | 0 | 0
[7 empty] | 0 | 0 | 4 |  |  |  | 0 | 0 | 0 | 0 | 0 | 0
ASIMILAT | [6 empty] | 21.9337 | 350.94 | 5
Robinet de golire cu port-furtun Dn15
| 45 | ID10XA 91 | BUCATA |  |  | 16 | 20.21 | 323.36 | 1
|  |  | Sp.mat: 0.00% |  | Sp.man: 0.00% | Sp.uti: 0.00% | 4.0044 | 64.07 | 2
SUPAPA DE BLOCARE CU MUFE,MONTATA PE CONDUCTE DE GAZE,AVIND DIAMETRUL NOMINAL DE 1/2"-3/4" | [6 empty] | 0 | 0 | 3 | 0 | 0 | 0
[7 empty] | 0 | 0 | 4 |  |  |  | 0 | 0 | 0 | 0 | 0 | 0
ASIMILAT | [6 empty] | 24.2144 | 387.43 | 5
Ventil automat de aerisire Dn15
| 46 | RPIA17C 99 | BUCATA |  |  | 33 | 480.4615 | 15855.23 | 1
|  |  | Sp.mat: 0.00% |  | Sp.man: 0.00% | Sp.uti: 0.00% | 59.263 | 1955.68 | 2
MONT. ACCESORIILOR LA CAZANE SAU CENTRALE MONOBLOC, DE INCALZIRE CENTRALA - CRONOTERMOSTAT | [6 empty] | 0 | 0 | 3 | 0 | 0 | 0
[7 empty] | 0 | 0 | 4 |  |  |  | 0 | 0 | 0 | 0 | 0 | 0
ASIMILAT | [6 empty] | 539.7245 | 17810.91 | 5
Termostat ambiental wireless
| 47 | SF02C 99 | ZECI M |  |  | 160 | 0 | 0 | 1
|  |  | Sp.mat: 0.00% |  | Sp.man: 0.00% | Sp.uti: 0.00% | 1.7619 | 281.9 | 2
EFECTUAREA PROBEI DE FUNCTIONARE A INSTALATIEI DE APA RECE, CU TEAVA DIN PVC, D= 16-110 MM | [6 empty] | 0 | 0 | 3 | 0 | 0 | 0
[7 empty] | 0 | 0 | 4 |  |  |  | 0 | 0 | 0 | 0 | 0 | 0
ASIMILAT | [6 empty] | 1.7619 | 281.9 | 5
Efectuare proba la rece a instalatiei interioare de incalzire
| 48 | SF02A 99 | ZECI M |  |  | 37.5 | 0 | 0 | 1
|  |  | Sp.mat: 0.00% |  | Sp.man: 0.00% | Sp.uti: 0.00% | 1.6016 | 60.06 | 2
EFECTUAREA PROBEI DE FUNCTIONARE A INSTALATIEI DE APA RECE, CU COND.OL.PT.INSTAL.,ZN, D=3/8" - 2" | [6 empty] | 0 | 0 | 3 | 0 | 0 | 0
[7 empty] | 0 | 0 | 4 |  |  |  | 0 | 0 | 0 | 0 | 0 | 0
ASIMILAT | [6 empty] | 1.6016 | 60.06 | 5
Efectuare proba la rece a instalatiei interioare de incalzire
| 49 | IE03A 99 | M |  |  | 1835 | 0 | 0 | 1
|  |  | Sp.mat: 0.00% |  | Sp.man: 0.00% | Sp.uti: 0.00% | 1.4415 | 2645.21 | 2
EFECT.PROBEI DE ETANSEITATE LA PRES.A COND.DE ALIMENTARE A APARATELOR DE INCALZ.CU DIAM. 3/8"...1" | [6 empty] | 0.25627 | 470.25 | 3 | 0 | 880.8 | -410.55
[7 empty] | 0 | 0 | 4 |  |  |  | 0 | 0 | 0 | 0 | 0 | 0
[7 empty] | 1.6978 | 3115.46 | 5
| 50 | IE03B 99 | M |  |  | 140 | 0 | 0 | 1
|  |  | Sp.mat: 0.00% |  | Sp.man: 0.00% | Sp.uti: 0.00% | 1.7619 | 246.66 | 2
EFECT.PROBEI DE ETANSEITATE LA PRES.A COND.DE ALIMENTARE A APARATELOR DE INCALZ.CU DIAM. 11/4"...2" | [6 empty] | 0.32036 | 44.85 | 3 | 0 | 84 | -39.15
[7 empty] | 0 | 0 | 4 |  |  |  | 0 | 0 | 0 | 0 | 0 | 0
[7 empty] | 2.0822 | 291.51 | 5
| 51 | IE04A 99 | M |  |  | 1835 | 0 | 0 | 1
|  |  | Sp.mat: 0.00% |  | Sp.man: 0.00% | Sp.uti: 0.00% | 1.2814 | 2351.3 | 2
EFECT.PROBEI DE DILATARE-CONTRACT.SI FUNCT.A CONDUCT.DE ALIM.A APARAT.DE INCALZ.CU D=3/8"-1" | [6 empty] | 0 | 0 | 3 | 0 | 0 | 0
[7 empty] | 0 | 0 | 4 |  |  |  | 0 | 0 | 0 | 0 | 0 | 0
[7 empty] | 1.2814 | 2351.3 | 5
| 52 | IE04B 99 | M |  |  | 140 | 0 | 0 | 1
|  |  | Sp.mat: 0.00% |  | Sp.man: 0.00% | Sp.uti: 0.00% | 1.6017 | 224.24 | 2
EFECT.PROBEI DE DILATARE-CONTRACT.SI FUNCT.A CONDUCT.DE ALIM.A APARAT.DE INCALZ.CU D=11/4"-2" | [6 empty] | 0 | 0 | 3 | 0 | 0 | 0
[7 empty] | 0 | 0 | 4 |  |  |  | 0 | 0 | 0 | 0 | 0 | 0
[7 empty] | 1.6017 | 224.24 | 5
| 53 | IZD28B 99 | MP |  |  | 45 | 5.2424 | 235.91 | 1
|  |  | Sp.mat: 0.00% |  | Sp.man: 0.00% | Sp.uti: 0.00% | 8.8093 | 396.42 | 2
GRUNDUIREA CONDUCTELOR SI APARATELOR, CU: 2 STRATURI GRUND DE MINIU DE PLUMB | [6 empty] | 0.025 | 1.125 | 3 | 0 | 0 | 1.125
[7 empty] | 0 | 0 | 4 |  |  |  | 0 | 0 | 0 | 0 | 0 | 0
[7 empty] | 14.0768 | 633.455 | 5
| 54 | IE08A 99 | MP |  |  | 45 | 0 | 0 | 1
|  |  | Sp.mat: 0.00% |  | Sp.man: 0.00% | Sp.uti: 0.00% | 5.2856 | 237.85 | 2
SPALAREA CU APA POTABILA A INST.INT.DE INCALZ.CENTRALA SUPR.TOTALA A CORPURILOR PANA LA 100 MP | [6 empty] | 1.6018 | 72.08 | 3 | 0 | 135 | -62.92
[7 empty] | 0 | 0 | 4 |  |  |  | 0 | 0 | 0 | 0 | 0 | 0
[7 empty] | 6.8873 | 309.93 | 5
|  |  |  | 134582.02 | 28713.68 | 651.575 | 0 | 163947.275 |  | 0 | 1102.724 | -451.149 | 0 | 0 | 0 | 0 | 0 | 0
| TOTAL GENERAL | [6 empty] | 163947.275

## O.01 D.08
Formular F3 | [8 empty] | 1
Obiectiv: 01F Construire ansamblu educational compus din scoala, gradinita, cai de circulatie, spatii verzi, terenuri de sport, zone de joaca, corpuri de iluminat, spatiu de parcare, gard incinta,care se va amplasa în partea de nord a Bucurestiului
LISTA cu cantitatile de lucrari pe categorii de lucrari
Obiect: 01 SCOALA
Categorie: 08 INCALZIRE IN PARDOSEALA | [7 empty] | [ ron ]
| Nr. | Capitol lucrari | U/M |  |  | Cantitatea | Pretul unitar | Valoare
| Crt. | Simbol |  |  |  |  | a)materiale
|  | Denumire resursa |  |  |  |  | b)manopera
|  | Observatii |  |  |  |  | c)utilaj
|  | Corectii |  |  |  |  | d)transport
|  | Liste Anexe |  |  |  |  | Total(a+b+c+d)
| 1 | 00612D2A 02 | M |  |  | 17000 | 2.5398 | 43176.87 | 1
|  |  | Sp.mat: 0.00% |  | Sp.man: 0.00% | Sp.uti: 0.00% | 0.40043 | 6807.23 | 2
TEAVA PEX D.16 MM INCALZIRE IN PARDOSEALA, MONTATA PE PLACA CU NUTURI | [6 empty] | 0 | 0 | 3 | 0 | 0 | 0
[7 empty] | 0 | 0 | 4 |  |  |  | 0 | 0 | 0 | 0 | 0 | 0
ASIMILAT | [6 empty] | 2.9402 | 49984.1 | 5
Teava Pe-Xa D17x2 mm neizolata pentru incalzire in pardoseala de tip Rautherm
| 2 | 00612D6 02 | BUCATA |  |  | 1 | 75.82 | 75.82 | 1
|  |  | Sp.mat: 0.00% |  | Sp.man: 0.00% | Sp.uti: 0.00% | 10.44 | 10.44 | 2
DISTRIBUITOR SI COLECTOR 2-10 CIRCUITE, INCLUSIV KITUL DE GOLIRE PT PEX INCALZIRE PRIN PARDOSEALA | [6 empty] | 0 | 0 | 3 | 0 | 0 | 0
[7 empty] | 0 | 0 | 4 |  |  |  | 0 | 0 | 0 | 0 | 0 | 0
ASIMILAT | [6 empty] | 86.26 | 86.26 | 5
Distribuitor/colector complet echipat pentru incalzirea in pardoseala, izolat, dotat cu pompa si
vana cu 3 cai, clapeta de sens, cu 3 racorduri, electrovane
pentru fiecare circuit, sistem de legare la automatizare, robineti de sectionare pe fiecare circuit,
senzori de temperatura, robineti automati de aerisire,
robineti de golire, caseta pentru montaj ventilata, cu cadru realizat din tabla vopsita, cu
adancime reglabila, consola.
| 3 | 00612D6 02 | BUCATA |  |  | 3 | 401.78 | 1205.34 | 1
|  |  | Sp.mat: 0.00% |  | Sp.man: 0.00% | Sp.uti: 0.00% | 10.44 | 31.32 | 2
DISTRIBUITOR SI COLECTOR 2-10 CIRCUITE, INCLUSIV K ITUL DE GOLIRE PT PEX INCALZIRE PRIN PARDOSEALA | [6 empty] | 0 | 0 | 3 | 0 | 0 | 0
[7 empty] | 0 | 0 | 4 |  |  |  | 0 | 0 | 0 | 0 | 0 | 0
ASIMILAT | [6 empty] | 412.22 | 1236.66 | 5
Distribuitor/colector complet echipat pentru incalzirea in pardoseala, izolat, dotat cu pompa si
vana cu 3 cai, clapeta de sens, cu 4 racorduri, electrovane
pentru fiecare circuit, sistem de legare la automatizare, robineti de sectionare pe fiecare circuit,
senzori de temperatura, robineti automati de aerisire,
robineti de golire, caseta pentru montaj ventilata, cu cadru realizat din tabla vopsita, cu
adancime reglabila, consola.
| 4 | 00612D6 02 | BUCATA |  |  | 4 | 433.32 | 1733.28 | 1
|  |  | Sp.mat: 0.00% |  | Sp.man: 0.00% | Sp.uti: 0.00% | 10.44 | 41.76 | 2
DISTRIBUITOR SI COLECTOR 2-10 CIRCUITE, INCLUSIV K ITUL DE GOLIRE PT PEX INCALZIRE PRIN PARDOSEALA | [6 empty] | 0 | 0 | 3 | 0 | 0 | 0
[7 empty] | 0 | 0 | 4 |  |  |  | 0 | 0 | 0 | 0 | 0 | 0
ASIMILAT | [6 empty] | 443.76 | 1775.04 | 5
Distribuitor/colector complet echipat pentru incalzirea in pardoseala, izolat, dotat cu pompa si
vana cu 3 cai, clapeta de sens, cu 5 racorduri, electrovane
pentru fiecare circuit, sistem de legare la automatizare, robineti de sectionare pe fiecare circuit,
senzori de temperatura, robineti automati de aerisire,
robineti de golire, caseta pentru montaj ventilata, cu cadru realizat din tabla vopsita, cu
adancime reglabila, consola.
| 5 | 00612D6 02 | BUCATA |  |  | 1 | 587.38 | 587.38 | 1
|  |  | Sp.mat: 0.00% |  | Sp.man: 0.00% | Sp.uti: 0.00% | 10.44 | 10.44 | 2
DISTRIBUITOR SI COLECTOR 2-10 CIRCUITE, INCLUSIV K ITUL DE GOLIRE PT PEX INCALZIRE PRIN PARDOSEALA | [6 empty] | 0 | 0 | 3 | 0 | 0 | 0
[7 empty] | 0 | 0 | 4 |  |  |  | 0 | 0 | 0 | 0 | 0 | 0
ASIMILAT | [6 empty] | 597.82 | 597.82 | 5
Distribuitor/colector complet echipat pentru incalzirea in pardoseala, izolat, dotat cu pompa si
vana cu 3 cai, clapeta de sens, cu 7 racorduri, electrovane
pentru fiecare circuit, sistem de legare la automatizare, robineti de sectionare pe fiecare circuit,
senzori de temperatura, robineti automati de aerisire,
robineti de golire, caseta pentru montaj ventilata, cu cadru realizat din tabla vopsita, cu
adancime reglabila, consola.
| 6 | 00612D6 02 | BUCATA |  |  | 7 | 714.49 | 5001.43 | 1
|  |  | Sp.mat: 0.00% |  | Sp.man: 0.00% | Sp.uti: 0.00% | 10.44 | 73.08 | 2
DISTRIBUITOR SI COLECTOR 2-10 CIRCUITE, INCLUSIV K ITUL DE GOLIRE PT PEX INCALZIRE PRIN PARDOSEALA | [6 empty] | 0 | 0 | 3 | 0 | 0 | 0
[7 empty] | 0 | 0 | 4 |  |  |  | 0 | 0 | 0 | 0 | 0 | 0
ASIMILAT | [6 empty] | 724.93 | 5074.51 | 5
Distribuitor/colector complet echipat pentru incalzirea in pardoseala, izolat, dotat cu pompa si
vana cu 3 cai, clapeta de sens, cu 9 racorduri, electrovane
pentru fiecare circuit, sistem de legare la automatizare, robineti de sectionare pe fiecare circuit,
senzori de temperatura, robineti automati de aerisire,
robineti de golire, caseta pentru montaj ventilata, cu cadru realizat din tabla vopsita, cu
adancime reglabila, consola.
| 7 | 00612D6 02 | BUCATA |  |  | 3 | 718.32 | 2154.96 | 1
|  |  | Sp.mat: 0.00% |  | Sp.man: 0.00% | Sp.uti: 0.00% | 10.44 | 31.32 | 2
DISTRIBUITOR SI COLECTOR 2-10 CIRCUITE, INCLUSIV KITUL DE GOLIRE PT PEX INCALZIRE PRIN PARDOSEALA | [6 empty] | 0 | 0 | 3 | 0 | 0 | 0
[7 empty] | 0 | 0 | 4 |  |  |  | 0 | 0 | 0 | 0 | 0 | 0
ASIMILAT | [6 empty] | 728.76 | 2186.28 | 5
Distribuitor/colector complet echipat pentru incalzirea in pardoseala, izolat, dotat cu pompa si
vana cu 3 cai, clapeta de sens, cu 10 racorduri,
electrovane pentru fiecare circuit, sistem de legare la automatizare, robineti de sectionare pe
fiecare circuit, senzori de temperatura, robineti automati
de aerisire, robineti de golire, caseta pentru montaj ventilata, cu cadru realizat din tabla
vopsita, cu adancime reglabila, consola.
| 8 | 00612D6 02 | BUCATA |  |  | 1 | 761.75 | 761.75 | 1
|  |  | Sp.mat: 0.00% |  | Sp.man: 0.00% | Sp.uti: 0.00% | 12.53 | 12.53 | 2
DISTRIBUITOR SI COLECTOR 2-10 CIRCUITE, INCLUSIV KITUL DE GOLIRE PT PEX INCALZIRE PRIN PARDOSEALA | [6 empty] | 0 | 0 | 3 | 0 | 0 | 0
[7 empty] | 0 | 0 | 4 |  |  |  | 0 | 0 | 0 | 0 | 0 | 0
ASIMILAT | [6 empty] | 774.28 | 774.28 | 5
Distribuitor/colector complet echipat pentru incalzirea in pardoseala, izolat, dotat cu pompa si
vana cu 3 cai, clapeta de sens, cu 12 racorduri,
electrovane pentru fiecare circuit, sistem de legare la automatizare, robineti de sectionare pe
fiecare circuit, senzori de temperatura, robineti automati
de aerisire, robineti de golire, caseta pentru montaj ventilata, cu cadru realizat din tabla
vopsita, cu adancime reglabila, consola.
| 9 | 00612D6 02 | BUCATA |  |  | 1 | 678.46 | 678.46 | 1
|  |  | Sp.mat: 0.00% |  | Sp.man: 0.00% | Sp.uti: 0.00% | 13.58 | 13.58 | 2
DISTRIBUITOR SI COLECTOR 2-10 CIRCUITE, INCLUSIV KITUL DE GOLIRE PT PEX INCALZIRE PRIN PARDOSEALA | [6 empty] | 0 | 0 | 3 | 0 | 0 | 0
[7 empty] | 0 | 0 | 4 |  |  |  | 0 | 0 | 0 | 0 | 0 | 0
ASIMILAT | [6 empty] | 692.04 | 692.04 | 5
Distribuitor/colector complet echipat pentru incalzirea in pardoseala, izolat, dotat cu pompa si
vana cu 3 cai, clapeta de sens, cu 13racorduri, electrovane
pentru fiecare circuit, sistem de legare la automatizare, robineti de sectionare pe fiecare circuit,
senzori de temperatura, robineti automati de aerisire,
robineti de golire, caseta pentru montaj ventilata, cu cadru realizat din tabla vopsita, cu
adancime reglabila, consola.
| 10 | 00612D3A 02 | M |  |  | 1500 | 1.9952 | 2992.78 | 1
|  |  | Sp.mat: 0.00% |  | Sp.man: 0.00% | Sp.uti: 0.00% | 0.32034 | 480.51 | 2
BANDA PERIMETRALA AUTOADEZIVA 120 X 8 MM PT. SISTE M PEX DE INCALZIRE IN PARDOSEALA | [6 empty] | 0 | 0 | 3 | 0 | 0 | 0
[7 empty] | 0 | 0 | 4 |  |  |  | 0 | 0 | 0 | 0 | 0 | 0
[7 empty] | 2.3155 | 3473.29 | 5
| 11 | 00612D1A 02 | MP |  |  | 1900 | 31.5509 | 59946.66 | 1
|  |  | Sp.mat: 0.00% |  | Sp.man: 0.00% | Sp.uti: 0.00% | 2.4186 | 4595.28 | 2
SUPORT PENTRU TUBULATURA DE INCALZIRE PRIN PARDOSE ALA: PLACA POLISTIREN CU NUTURI | [6 empty] | 0 | 0 | 3 | 0 | 0 | 0
[7 empty] | 0 | 0 | 4 |  |  |  | 0 | 0 | 0 | 0 | 0 | 0
[7 empty] | 33.9694 | 64541.94 | 5
| 12 | IC01XA 91 | M |  |  | 50 | 4.5214 | 226.07 | 1
|  |  | Sp.mat: 0.00% |  | Sp.man: 0.00% | Sp.uti: 0.00% | 17.6188 | 880.94 | 2
TEAVA OL NEAGRA SUDATA LONG.PT.INST.CU FILET SI MUFA MONT.INSURUB.,IN INST.INCAL.CENTR.,D=3/8"-3/4" | [6 empty] | 0 | 0 | 3 | 0 | 0 | 0
[7 empty] | 0 | 0 | 4 |  |  |  | 0 | 0 | 0 | 0 | 0 | 0
[7 empty] | 22.1402 | 1107.01 | 5
| 13 | IC01XB 91 | M |  |  | 345 | 7.9991 | 2759.7 | 1
|  |  | Sp.mat: 0.00% |  | Sp.man: 0.00% | Sp.uti: 0.00% | 15.2161 | 5249.57 | 2
TEAVA OL NEAGRA SUDATA LONG.PT.INST.CU FILET SI MUFA MONT.INSURUB.,IN INST.INCAL.CENTR.,D=1"-1 1/4" | [6 empty] | 0 | 0 | 3 | 0 | 0 | 0
[7 empty] | 0 | 0 | 4 |  |  |  | 0 | 0 | 0 | 0 | 0 | 0
[7 empty] | 23.2153 | 8009.27 | 5
| 14 | IC01XB 91 | M |  |  | 215 | 10.8279 | 2328 | 1
|  |  | Sp.mat: 0.00% |  | Sp.man: 0.00% | Sp.uti: 0.00% | 15.2161 | 3271.47 | 2
TEAVA OL NEAGRA SUDATA LONG.PT.INST.CU FILET SI MUFA MONT.INSURUB.,IN INST.INCAL.CENTR.,D=1"-1 1/4" | [6 empty] | 0 | 0 | 3 | 0 | 0 | 0
[7 empty] | 0 | 0 | 4 |  |  |  | 0 | 0 | 0 | 0 | 0 | 0
[7 empty] | 26.044 | 5599.47 | 5
| 15 | IC01XC 91 | M |  |  | 85 | 11.01 | 935.85 | 1
|  |  | Sp.mat: 0.00% |  | Sp.man: 0.00% | Sp.uti: 0.00% | 16.8179 | 1429.52 | 2
TEAVA OL NEAGRA SUDATA LONG.PT.INST.CU FILET SI MUFA MONT.INSURUB.,IN INST.INCAL.CENTR.,D=1 1/2"- 2" | [6 empty] | 0 | 0 | 3 | 0 | 0 | 0
[7 empty] | 0 | 0 | 4 |  |  |  | 0 | 0 | 0 | 0 | 0 | 0
[7 empty] | 27.8279 | 2365.37 | 5
| 16 | IC01XC 91 | M |  |  | 85 | 17.2032 | 1462.27 | 1
|  |  | Sp.mat: 0.00% |  | Sp.man: 0.00% | Sp.uti: 0.00% | 16.8179 | 1429.52 | 2
TEAVA OL NEAGRA SUDATA LONG.PT.INST.CU FILET SI MUFA MONT.INSURUB.,IN INST.INCAL.CENTR.,D=1 1/2"- 2" | [6 empty] | 0 | 0 | 3 | 0 | 0 | 0
[7 empty] | 0 | 0 | 4 |  |  |  | 0 | 0 | 0 | 0 | 0 | 0
[7 empty] | 34.0211 | 2891.79 | 5
| 17 | IC01XD 91 | M |  |  | 60 | 22.17 | 1330.2 | 1
|  |  | Sp.mat: 0.00% |  | Sp.man: 0.00% | Sp.uti: 0.00% | 18.42 | 1105.2 | 2
TEAVA OL NEAGRA SUDATA LONG.PT.INST.CU FILET SI MUFA MONT.INSURUB.,IN INST.INCAL.CENTR.,D=2 1/2"- 3" | [6 empty] | 0 | 0 | 3 | 0 | 0 | 0
[7 empty] | 0 | 0 | 4 |  |  |  | 0 | 0 | 0 | 0 | 0 | 0
[7 empty] | 40.59 | 2435.4 | 5
| 18 | IC01XD 91 | M |  |  | 80 | 28.49 | 2279.2 | 1
|  |  | Sp.mat: 0.00% |  | Sp.man: 0.00% | Sp.uti: 0.00% | 18.42 | 1473.6 | 2
TEAVA OL NEAGRA SUDATA LONG.PT.INST.CU FILET SI MUFA MONT.INSURUB.,IN INST.INCAL.CENTR.,D=2 1/2"- 3" | [6 empty] | 0 | 0 | 3 | 0 | 0 | 0
[7 empty] | 0 | 0 | 4 |  |  |  | 0 | 0 | 0 | 0 | 0 | 0
[7 empty] | 46.91 | 3752.8 | 5
| 19 | IZD07A 09 | M |  |  | 840 | 0.26252 | 220.52 | 1
|  |  | Sp.mat: 0.00% |  | Sp.man: 0.00% | Sp.uti: 0.00% | 1.922 | 1614.51 | 2
IZOLARE TUBURI (TEVI) POLIETILENA DIN PERETI SI PARDOSEALA CU IZOLATIE TIP TUBOLIT S | [6 empty] | 0.031238 | 26.24 | 3 | 0 | 0 | 26.24
[7 empty] | 0 | 0 | 4 |  |  |  | 0 | 0 | 0 | 0 | 0 | 0
ASIMILAT MONTAJ IZOLATIE ARMAFLEX | [6 empty] | 2.2158 | 1861.27 | 5
| 20 | 7805327 | M |  |  | 50 | 1.1558 | 57.79 | 1
|  |  | Sp.mat: 0.00% |  | Sp.man: 0.00% | Sp.uti: 0.00% | 0 | 0 | 2
IZOLATIE ARMAFLEX 9 MM SAU SIMILAR OL 1/2", DN15 | [6 empty] | 0 | 0 | 3 | 0 | 0 | 0
[7 empty] | 0 | 0 | 4 |  |  |  | 0 | 0 | 0 | 0 | 0 | 0
[7 empty] | 1.1558 | 57.79 | 5
| 21 | 7805329 | M |  |  | 345 | 2.2429 | 773.79 | 1
|  |  | Sp.mat: 0.00% |  | Sp.man: 0.00% | Sp.uti: 0.00% | 0 | 0 | 2
IZOLATIE TERMICA ARMAFLEX 9 MM SAU SIMILAR OL 1", DN25 | [6 empty] | 0 | 0 | 3 | 0 | 0 | 0
[7 empty] | 0 | 0 | 4 |  |  |  | 0 | 0 | 0 | 0 | 0 | 0
[7 empty] | 2.2429 | 773.79 | 5
| 22 | 7805330 | M |  |  | 215 | 2.851 | 612.97 | 1
|  |  | Sp.mat: 0.00% |  | Sp.man: 0.00% | Sp.uti: 0.00% | 0 | 0 | 2
IZOLATIE TERMICA ARMAFLEX 9 MM SAU SIMILAR OL 1 1/4", DN32 | [6 empty] | 0 | 0 | 3 | 0 | 0 | 0
[7 empty] | 0 | 0 | 4 |  |  |  | 0 | 0 | 0 | 0 | 0 | 0
[7 empty] | 2.851 | 612.97 | 5
| 23 | 7805331 | M |  |  | 85 | 3.1714 | 269.57 | 1
|  |  | Sp.mat: 0.00% |  | Sp.man: 0.00% | Sp.uti: 0.00% | 0 | 0 | 2
IZOLATIE ARMAFLEX 9 MM SAU SIMILAR OL 1 1/2", DN40 | [6 empty] | 0 | 0 | 3 | 0 | 0 | 0
[7 empty] | 0 | 0 | 4 |  |  |  | 0 | 0 | 0 | 0 | 0 | 0
[7 empty] | 3.1714 | 269.57 | 5
| 24 | 7805333 | M |  |  | 85 | 3.4276 | 291.35 | 1
|  |  | Sp.mat: 0.00% |  | Sp.man: 0.00% | Sp.uti: 0.00% | 0 | 0 | 2
IZOLATIE ARMAFLEX 9 MM SAU SIMILAR OL 2", DN50 | [6 empty] | 0 | 0 | 3 | 0 | 0 | 0
[7 empty] | 0 | 0 | 4 |  |  |  | 0 | 0 | 0 | 0 | 0 | 0
[7 empty] | 3.4276 | 291.35 | 5
| 25 | 7805335 | M |  |  | 60 | 3.844 | 230.64 | 1
|  |  | Sp.mat: 0.00% |  | Sp.man: 0.00% | Sp.uti: 0.00% | 0 | 0 | 2
IZOLATIE ARMAFLEX 9 MM SAU SIMILAR OL 2 1/2", DN65 | [6 empty] | 0 | 0 | 3 | 0 | 0 | 0
[7 empty] | 0 | 0 | 4 |  |  |  | 0 | 0 | 0 | 0 | 0 | 0
[7 empty] | 3.844 | 230.64 | 5
| 26 | IZH06XA 91 | MP |  |  | 25 | 23.46 | 586.5 | 1
|  |  | Sp.mat: 0.00% |  | Sp.man: 0.00% | Sp.uti: 0.00% | 13.93 | 348.25 | 2
IZOL.COND.CU COCHILII DIN POLIESTER SPUMA CU GROS.30-100 MM EXEC.INTR-UN STRAT | [6 empty] | 0 | 0 | 3 | 0 | 0 | 0
[7 empty] | 0 | 0 | 4 |  |  |  | 0 | 0 | 0 | 0 | 0 | 0
ASIMILAT | [6 empty] | 37.39 | 934.75 | 5
Izolatie vata minerala bazaltica cu protectie UV OL 3", DN80
| 27 | ID03XA 91 | BUCATA |  |  | 44 | 17.93 | 788.92 | 1
|  |  | Sp.mat: 0.00% |  | Sp.man: 0.00% | Sp.uti: 0.00% | 4 | 176 | 2
ROBINET CU CEP (CANA),CU MUFE PT.INSTALATIILE DE INCALZIRE CENTRALA,DIAM.NOMINAL 3/8"-1/2" | [6 empty] | 0 | 0 | 3 | 0 | 0 | 0
[7 empty] | 0 | 0 | 4 |  |  |  | 0 | 0 | 0 | 0 | 0 | 0
ASIMILAT | [6 empty] | 21.93 | 964.92 | 5
Robinet de golire cu port-furtun Dn15
| 28 | ID10XA 91 | BUCATA |  |  | 44 | 20.21 | 889.24 | 1
|  |  | Sp.mat: 0.00% |  | Sp.man: 0.00% | Sp.uti: 0.00% | 4 | 176 | 2
SUPAPA DE BLOCARE CU MUFE,MONTATA PE CONDUCTE DE GAZE,AVIND DIAMETRUL NOMINAL DE 1/2"-3/4" | [6 empty] | 0 | 0 | 3 | 0 | 0 | 0
[7 empty] | 0 | 0 | 4 |  |  |  | 0 | 0 | 0 | 0 | 0 | 0
ASIMILAT | [6 empty] | 24.21 | 1065.24 | 5
Ventil automat de aerisire Dn15
| 29 | ID03XC 91 | BUCATA |  |  | 4 | 51.02 | 204.08 | 1
|  |  | Sp.mat: 0.00% |  | Sp.man: 0.00% | Sp.uti: 0.00% | 8.81 | 35.24 | 2
ROBINET CU CEP (CANA),CU MUFE PT.INSTALATIILE DE INCALZIRE CENTRALA,DIAM.NOMINAL 1 1/4"-1 1/2" | [6 empty] | 0 | 0 | 3 | 0 | 0 | 0
[7 empty] | 0 | 0 | 4 |  |  |  | 0 | 0 | 0 | 0 | 0 | 0
[7 empty] | 59.83 | 239.32 | 5
Robinet cu obturator sferic, cu mufe Dn40
| 30 | ID03XD 91 | BUCATA |  |  | 2 | 78.99 | 157.98 | 1
|  |  | Sp.mat: 0.00% |  | Sp.man: 0.00% | Sp.uti: 0.00% | 12.01 | 24.02 | 2
ROBINET CU CEP (CANA),CU MUFE PT.INSTALATIILE DE INCALZIRE CENTRALA,DIAM.NOMINAL 2" | [6 empty] | 0 | 0 | 3 | 0 | 0 | 0
[7 empty] | 0 | 0 | 4 |  |  |  | 0 | 0 | 0 | 0 | 0 | 0
[7 empty] | 91 | 182 | 5
Robinet cu obturator sferic, cu mufe Dn50
| 31 | SF02C 99 | ZECI M |  |  | 1700 | 0 | 0 | 1
|  |  | Sp.mat: 0.00% |  | Sp.man: 0.00% | Sp.uti: 0.00% | 1.7619 | 2995.18 | 2
EFECTUAREA PROBEI DE FUNCTIONARE A INSTALATIEI DE APA RECE, CU TEAVA DIN PVC, D= 16-110 MM | [6 empty] | 0 | 0 | 3 | 0 | 0 | 0
[7 empty] | 0 | 0 | 4 |  |  |  | 0 | 0 | 0 | 0 | 0 | 0
ASIMILAT | [6 empty] | 1.7619 | 2995.18 | 5
Efectuare proba la rece a instalatiei interioare de incalzire
| 32 | SF02A 99 | ZECI M |  |  | 78 | 0 | 0 | 1
|  |  | Sp.mat: 0.00% |  | Sp.man: 0.00% | Sp.uti: 0.00% | 1.6017 | 124.93 | 2
EFECTUAREA PROBEI DE FUNCTIONARE A INSTALATIEI DE APA RECE, CU COND.OL.PT.INSTAL.,ZN, D=3/8" - 2" | [6 empty] | 0 | 0 | 3 | 0 | 0 | 0
[7 empty] | 0 | 0 | 4 |  |  |  | 0 | 0 | 0 | 0 | 0 | 0
ASIMILAT | [6 empty] | 1.6017 | 124.93 | 5
Efectuare proba la rece a instalatiei interioare de incalzire
| 33 | SF02B 99 | ZECI M |  |  | 14 | 0 | 0 | 1
|  |  | Sp.mat: 0.00% |  | Sp.man: 0.00% | Sp.uti: 0.00% | 2.4029 | 33.64 | 2
EFECTUAREA PROBEI DE FUNCTIONARE A INSTALATIEI DE APA RECE, CU TEAVA OL.PT.INSTAL.,ZN, D=2 1/2"-4" | [6 empty] | 0 | 0 | 3 | 0 | 0 | 0
[7 empty] | 0 | 0 | 4 |  |  |  | 0 | 0 | 0 | 0 | 0 | 0
ASIMILAT | [6 empty] | 2.4029 | 33.64 | 5
Efectuare proba la rece a instalatiei interioare de incalzire
| 34 | IE03A 99 | M |  |  | 17395 | 0 | 0 | 1
|  |  | Sp.mat: 0.00% |  | Sp.man: 0.00% | Sp.uti: 0.00% | 1.4415 | 25075.41 | 2
EFECT.PROBEI DE ETANSEITATE LA PRES.A COND.DE ALIM ENTARE A APARATELOR DE INCALZ.CU DIAM. 3/8"...1" | [6 empty] | 0.25627 | 4457.85 | 3 | 0 | 8349.6 | -3891.75
[7 empty] | 0 | 0 | 4 |  |  |  | 0 | 0 | 0 | 0 | 0 | 0
[7 empty] | 1.6978 | 29533.26 | 5
| 35 | IE03B 99 | M |  |  | 385 | 0 | 0 | 1
|  |  | Sp.mat: 0.00% |  | Sp.man: 0.00% | Sp.uti: 0.00% | 1.7619 | 678.32 | 2
EFECT.PROBEI DE ETANSEITATE LA PRES.A COND.DE ALIMENTARE A APARATELOR DE INCALZ.CU DIAM. 11/4"...2" | [6 empty] | 0.32034 | 123.33 | 3 | 0 | 231 | -107.67
[7 empty] | 0 | 0 | 4 |  |  |  | 0 | 0 | 0 | 0 | 0 | 0
[7 empty] | 2.0822 | 801.65 | 5
| 36 | IE03C 99 | M |  |  | 140 | 0 | 0 | 1
|  |  | Sp.mat: 0.00% |  | Sp.man: 0.00% | Sp.uti: 0.00% | 2.0822 | 291.51 | 2
EFECT.PROBEI DE ETANSEIT. LA PRES.A COND.DE ALIMENTARE A APARATELOR DE INCALZ.CU D= 54X3,5-83X3,5 MM | [6 empty] | 0.38443 | 53.82 | 3 | 0 | 100.8 | -46.98
[7 empty] | 0 | 0 | 4 |  |  |  | 0 | 0 | 0 | 0 | 0 | 0
[7 empty] | 2.4666 | 345.33 | 5
| 37 | IE04A 99 | M |  |  | 17395 | 0 | 0 | 1
|  |  | Sp.mat: 0.00% |  | Sp.man: 0.00% | Sp.uti: 0.00% | 1.2814 | 22289.26 | 2
EFECT.PROBEI DE DILATARE-CONTRACT.SI FUNCT.A CONDU CT.DE ALIM.A APARAT.DE INCALZ.CU D=3/8"-1" | [6 empty] | 0 | 0 | 3 | 0 | 0 | 0
[7 empty] | 0 | 0 | 4 |  |  |  | 0 | 0 | 0 | 0 | 0 | 0
[7 empty] | 1.2814 | 22289.26 | 5
| 38 | IE04B 99 | M |  |  | 385 | 0 | 0 | 1
|  |  | Sp.mat: 0.00% |  | Sp.man: 0.00% | Sp.uti: 0.00% | 1.6017 | 616.65 | 2
EFECT.PROBEI DE DILATARE-CONTRACT.SI FUNCT.A CONDU CT.DE ALIM.A APARAT.DE INCALZ.CU D=11/4"-2" | [6 empty] | 0 | 0 | 3 | 0 | 0 | 0
[7 empty] | 0 | 0 | 4 |  |  |  | 0 | 0 | 0 | 0 | 0 | 0
[7 empty] | 1.6017 | 616.65 | 5
| 39 | IE04C 99 | M |  |  | 140 | 0 | 0 | 1
|  |  | Sp.mat: 0.00% |  | Sp.man: 0.00% | Sp.uti: 0.00% | 1.9221 | 269.09 | 2
EFECT.PROBEI DE DILATARE-CONTRACT.SI FUNCT.A CONDUCT.DE ALIM.A APARAT.DE INCAL.CU D=54X3,5-83X3,5 MM | [6 empty] | 0 | 0 | 3 | 0 | 0 | 0
[7 empty] | 0 | 0 | 4 |  |  |  | 0 | 0 | 0 | 0 | 0 | 0
[7 empty] | 1.9221 | 269.09 | 5
| 40 | IZD28B 99 | MP |  |  | 140 | 5.2424 | 733.94 | 1
|  |  | Sp.mat: 0.00% |  | Sp.man: 0.00% | Sp.uti: 0.00% | 8.8094 | 1233.31 | 2
GRUNDUIREA CONDUCTELOR SI APARATELOR, CU: 2 STRATU RI GRUND DE MINIU DE PLUMB | [6 empty] | 0.025 | 3.5 | 3 | 0 | 0 | 3.5
[7 empty] | 0 | 0 | 4 |  |  |  | 0 | 0 | 0 | 0 | 0 | 0
[7 empty] | 14.0768 | 1970.75 | 5
| 41 | IE08A 99 | MP |  |  | 140 | 0 | 0 | 1
|  |  | Sp.mat: 0.00% |  | Sp.man: 0.00% | Sp.uti: 0.00% | 5.2856 | 739.99 | 2
SPALAREA CU APA POTABILA A INST.INT.DE INCALZ.CENT RALA SUPR.TOTALA A CORPURILOR PANA LA 100 MP | [6 empty] | 1.6017 | 224.24 | 3 | 0 | 420 | -195.76
[7 empty] | 0 | 0 | 4 |  |  |  | 0 | 0 | 0 | 0 | 0 | 0
[7 empty] | 6.8874 | 964.23 | 5
| 42 | RPIA17C 99 | BUCATA |  |  | 29 | 480.4617 | 13933.39 | 1
|  |  | Sp.mat: 0.00% |  | Sp.man: 0.00% | Sp.uti: 0.00% | 59.2628 | 1718.62 | 2
MONT. ACCESORIILOR LA CAZANE SAU CENTRALE MONOBLOC , DE INCALZIRE CENTRALA - CRONOTERMOSTAT | [6 empty] | 0 | 0 | 3 | 0 | 0 | 0
[7 empty] | 0 | 0 | 4 |  |  |  | 0 | 0 | 0 | 0 | 0 | 0
ASIMILAT | [6 empty] | 539.7245 | 15652.01 | 5
Termostat ambiental wireless
| Cheltuieli directe |  |  | 149386.7 | 85387.24 | 4888.98 | 0 | 239662.92 |  | 0 | 9101.4 | -4212.42 | 0 | 0 | 0 | 0 | 0 | 0
| TOTAL GENERAL categorie Vo = |  | To+Io+Po |  |  |  |  | 239662.92

## O.01 D.09
Formular F3 | [8 empty] | 1
Obiectiv: 01F Construire ansamblu educational compus din scoala, gradinita, cai de circulatie, spatii verzi, terenuri de sport, zone de joaca, corpuri de iluminat, spatiu de parcare, gard incinta,care se va amplasa în partea de nord a Bucurestiului
LISTA cu cantitatile de lucrari pe categorii de lucrari
Obiect: 01 SCOALA
Categorie: 09 INSTALATII DE CLIMATIZARE CU VENTILOCONVECTOARE | [7 empty] | [ ron ]
| Nr. | Capitol lucrari | U/M |  |  | Cantitatea | Pretul unitar | Valoare
| Crt. | Simbol |  |  |  |  | a)materiale
|  | Denumire resursa |  |  |  |  | b)manopera
|  | Observatii |  |  |  |  | c)utilaj
|  | Corectii |  |  |  |  | d)transport
|  | Liste Anexe |  |  |  |  | Total(a+b+c+d)
| 1 | IB09A 99 | BUCATA |  |  | 64 | 25.9816 | 1662.82 | 1
|  |  | Sp.mat: 0.00% |  | Sp.man: 0.00% | Sp.uti: 0.00% | 24.0255 | 1537.63 | 2
AEROTERMA DE PERETE /TAVAN FUNCT.CU APA CALDA ,RACORDATA CU MUFE,AVAND PUTEREA CALORICA < 8,0 KW | [6 empty] | 0.07 | 4.48 | 3 | 0 | 8.256 | -3.776
[7 empty] | 0 | 0 | 4 |  |  |  | 0 | 0 | 0 | 0 | 0 | 0
ASIMILAT MONTAJ VENTILOCONVECTOARE | [6 empty] | 50.077 | 3204.93 | 5
| 2 | R000138 | BUCATA |  |  | 8 | 845.16 | 6761.28 | 1
|  |  | Sp.mat: 0.00% |  | Sp.man: 0.00% | Sp.uti: 0.00% | 0 | 0 | 2
VENTILOCONVECTOR 2 TEVI TIP CASETA QR=2,7 KW, ECHIPAT | [6 empty] | 0 | 0 | 3 | 0 | 0 | 0
[7 empty] | 0 | 0 | 4 |  |  |  | 0 | 0 | 0 | 0 | 0 | 0
[7 empty] | 845.16 | 6761.28 | 5
| 3 | R000140 | BUCATA |  |  | 7 | 862.2 | 6035.4 | 1
|  |  | Sp.mat: 0.00% |  | Sp.man: 0.00% | Sp.uti: 0.00% | 0 | 0 | 2
VENTILOCONVECTOR 2 TEVI TIP CASETA QR=3,3 KW, ECHIPAT | [6 empty] | 0 | 0 | 3 | 0 | 0 | 0
[7 empty] | 0 | 0 | 4 |  |  |  | 0 | 0 | 0 | 0 | 0 | 0
[7 empty] | 862.2 | 6035.4 | 5
| 4 | R000141 | BUCATA |  |  | 27 | 1038.3715 | 28036.03 | 1
|  |  | Sp.mat: 0.00% |  | Sp.man: 0.00% | Sp.uti: 0.00% | 0 | 0 | 2
VENTILOCONVECTOR 2 TEVI TIP CASETA QR=4,5 KW,ECHIP AT | [6 empty] | 0 | 0 | 3 | 0 | 0 | 0
[7 empty] | 0 | 0 | 4 |  |  |  | 0 | 0 | 0 | 0 | 0 | 0
[7 empty] | 1038.3715 | 28036.03 | 5
| 5 | R000143 | BUCATA |  |  | 22 | 1157.68 | 25468.96 | 1
|  |  | Sp.mat: 0.00% |  | Sp.man: 0.00% | Sp.uti: 0.00% | 0 | 0 | 2
VENTILOCONVECTOR 2 TEVI TIP CASETA QR=5,0 KW,ECHIP AT | [6 empty] | 0 | 0 | 3 | 0 | 0 | 0
[7 empty] | 0 | 0 | 4 |  |  |  | 0 | 0 | 0 | 0 | 0 | 0
[7 empty] | 1157.68 | 25468.96 | 5
| 6 | IC01XA 91 | M |  |  | 200 | 5.4467 | 1089.34 | 1
|  |  | Sp.mat: 0.00% |  | Sp.man: 0.00% | Sp.uti: 0.00% | 17.6187 | 3523.74 | 2
TEAVA OL NEAGRA SUDATA LONG.PT.INST.CU FILET SI MUFA MONT.INSURUB.,IN INST.INCAL.CENTR.,D=3/8"-3/4" | [6 empty] | 0 | 0 | 3 | 0 | 0 | 0
[7 empty] | 0 | 0 | 4 |  |  |  | 0 | 0 | 0 | 0 | 0 | 0
[7 empty] | 23.0654 | 4613.08 | 5
?eav? o?el 3/4", inclusiv piese speciale (bride de prindere, coturi, teuri, reduc?ii, mansoane,
treceri prin pere?i rezisten?i la foc, etc)
| 7 | IC01XB 91 | M |  |  | 500 | 7.9991 | 3999.56 | 1
|  |  | Sp.mat: 0.00% |  | Sp.man: 0.00% | Sp.uti: 0.00% | 15.2162 | 7608.08 | 2
TEAVA OL NEAGRA SUDATA LONG.PT.INST.CU FILET SI MUFA MONT.INSURUB.,IN INST.INCAL.CENTR.,D=1"-1 1/4" | [6 empty] | 0 | 0 | 3 | 0 | 0 | 0
[7 empty] | 0 | 0 | 4 |  |  |  | 0 | 0 | 0 | 0 | 0 | 0
[7 empty] | 23.2153 | 11607.64 | 5
?eav? o?el 1", inclusiv piese speciale (bride de prindere, coturi, teuri, reduc?ii, mansoane,
treceri prin pere?i rezisten?i la foc, etc)
| 8 | IC01XB 91 | M |  |  | 260 | 10.8279 | 2815.26 | 1
|  |  | Sp.mat: 0.00% |  | Sp.man: 0.00% | Sp.uti: 0.00% | 15.2162 | 3956.2 | 2
TEAVA OL NEAGRA SUDATA LONG.PT.INST.CU FILET SI MUFA MONT.INSURUB.,IN INST.INCAL.CENTR.,D=1"-1 1/4" | [6 empty] | 0 | 0 | 3 | 0 | 0 | 0
[7 empty] | 0 | 0 | 4 |  |  |  | 0 | 0 | 0 | 0 | 0 | 0
[7 empty] | 26.0441 | 6771.46 | 5
?eav? o?el 1 1/4", inclusiv piese speciale (bride de prindere, coturi, teuri, reduc?ii, mansoane,
treceri prin pere?i rezisten?i la foc, etc)
| 9 | IC01XC 91 | M |  |  | 100 | 11.01 | 1101 | 1
|  |  | Sp.mat: 0.00% |  | Sp.man: 0.00% | Sp.uti: 0.00% | 16.8179 | 1681.79 | 2
TEAVA OL NEAGRA SUDATA LONG.PT.INST.CU FILET SI MUFA MONT.INSURUB.,IN INST.INCAL.CENTR.,D=1 1/2"- 2" | [6 empty] | 0 | 0 | 3 | 0 | 0 | 0
[7 empty] | 0 | 0 | 4 |  |  |  | 0 | 0 | 0 | 0 | 0 | 0
[7 empty] | 27.8279 | 2782.79 | 5
?eav? o?el 1 1/2", inclusiv piese speciale (bride de prindere, coturi, teuri, reduc?ii, mansoane,
treceri prin pere?i rezisten?i la foc, etc)
| 10 | IC01XC 91 | M |  |  | 130 | 17.2032 | 2236.42 | 1
|  |  | Sp.mat: 0.00% |  | Sp.man: 0.00% | Sp.uti: 0.00% | 16.8178 | 2186.32 | 2
TEAVA OL NEAGRA SUDATA LONG.PT.INST.CU FILET SI MUFA MONT.INSURUB.,IN INST.INCAL.CENTR.,D=1 1/2"- 2" | [6 empty] | 0 | 0 | 3 | 0 | 0 | 0
[7 empty] | 0 | 0 | 4 |  |  |  | 0 | 0 | 0 | 0 | 0 | 0
[7 empty] | 34.0211 | 4422.74 | 5
?eav? o?el 2", inclusiv piese speciale (bride de prindere, coturi, teuri, reduc?ii, mansoane,
treceri prin pere?i rezisten?i la foc, etc)
| 11 | IC01XD 91 | M |  |  | 180 | 22.17 | 3990.6 | 1
|  |  | Sp.mat: 0.00% |  | Sp.man: 0.00% | Sp.uti: 0.00% | 18.42 | 3315.6 | 2
TEAVA OL NEAGRA SUDATA LONG.PT.INST.CU FILET SI MUFA MONT.INSURUB.,IN INST.INCAL.CENTR.,D=2 1/2"- 3" | [6 empty] | 0 | 0 | 3 | 0 | 0 | 0
[7 empty] | 0 | 0 | 4 |  |  |  | 0 | 0 | 0 | 0 | 0 | 0
[7 empty] | 40.59 | 7306.2 | 5
?eav? o?el 2 1/2", inclusiv piese speciale (bride de prindere, coturi, teuri, reduc?ii, mansoane,
treceri prin pere?i rezisten?i la foc, etc)
| 12 | IC01XD 91 | M |  |  | 85 | 28.49 | 2421.65 | 1
|  |  | Sp.mat: 0.00% |  | Sp.man: 0.00% | Sp.uti: 0.00% | 18.42 | 1565.7 | 2
TEAVA OL NEAGRA SUDATA LONG.PT.INST.CU FILET SI MUFA MONT.INSURUB.,IN INST.INCAL.CENTR.,D=2 1/2"- 3" | [6 empty] | 0 | 0 | 3 | 0 | 0 | 0
[7 empty] | 0 | 0 | 4 |  |  |  | 0 | 0 | 0 | 0 | 0 | 0
[7 empty] | 46.91 | 3987.35 | 5
?eav? o?el 3", inclusiv piese speciale (bride de prindere, coturi, teuri, reduc?ii, mansoane,
treceri prin pere?i rezisten?i la foc, etc)
| 13 | IC01XE 91 | M |  |  | 150 | 37.89 | 5683.5 | 1
|  |  | Sp.mat: 0.00% |  | Sp.man: 0.00% | Sp.uti: 0.00% | 21.6229 | 3243.44 | 2
TEAVA OL NEAGRA SUDATA LONG.PT.INST.CU FILET SI MUFA MONT.INSURUB.,IN INST.INCAL.CENTR.,D= 4" | [6 empty] | 0 | 0 | 3 | 0 | 0 | 0
[7 empty] | 0 | 0 | 4 |  |  |  | 0 | 0 | 0 | 0 | 0 | 0
[7 empty] | 59.5129 | 8926.94 | 5
?eav? o?el 4", inclusiv piese speciale (bride de prindere, coturi, teuri, reduc?ii, mansoane,
treceri prin pere?i rezisten?i la foc, etc)
| 14 | IZD07A 09 | M |  |  | 1605 | 0.26252 | 421.34 | 1
|  |  | Sp.mat: 0.00% |  | Sp.man: 0.00% | Sp.uti: 0.00% | 1.922 | 3084.87 | 2
IZOL.TUBURI (TEVI) POLIETILENA DIN PERETI SI PARDOS. CU IZOL. TIP TUBOLIT S | [6 empty] | 0.031234 | 50.13 | 3 | 0 | 0 | 50.13
[7 empty] | 0 | 0 | 4 |  |  |  | 0 | 0 | 0 | 0 | 0 | 0
ASIMILAT MONTAJ IZOLATIE ARMAFLEX | [6 empty] | 2.2158 | 3556.34 | 5
| 15 | 7805328 | M |  |  | 200 | 1.8153 | 363.05 | 1
|  |  | Sp.mat: 0.00% |  | Sp.man: 0.00% | Sp.uti: 0.00% | 0 | 0 | 2
IZOLATIE ARMAFLEX 9 MM SAU SIMILAR OL 3/4", DN20 | [6 empty] | 0 | 0 | 3 | 0 | 0 | 0
[7 empty] | 0 | 0 | 4 |  |  |  | 0 | 0 | 0 | 0 | 0 | 0
[7 empty] | 1.8153 | 363.05 | 5
| 16 | 7805329 | M |  |  | 500 | 2.2424 | 1121.19 | 1
|  |  | Sp.mat: 0.00% |  | Sp.man: 0.00% | Sp.uti: 0.00% | 0 | 0 | 2
IZOLATIE ARMAFLEX 9 MM SAU SIMILAR OL 1", DN25 | [6 empty] | 0 | 0 | 3 | 0 | 0 | 0
[7 empty] | 0 | 0 | 4 |  |  |  | 0 | 0 | 0 | 0 | 0 | 0
[7 empty] | 2.2424 | 1121.19 | 5
| 17 | 7805330 | M |  |  | 260 | 2.851 | 741.27 | 1
|  |  | Sp.mat: 0.00% |  | Sp.man: 0.00% | Sp.uti: 0.00% | 0 | 0 | 2
IZOLATIE ARMAFLEX 9 MM SAU SIMILAR OL 1 1/4" DN 32 | [6 empty] | 0 | 0 | 3 | 0 | 0 | 0
[7 empty] | 0 | 0 | 4 |  |  |  | 0 | 0 | 0 | 0 | 0 | 0
[7 empty] | 2.851 | 741.27 | 5
| 18 | 7805331 | M |  |  | 100 | 3.1714 | 317.14 | 1
|  |  | Sp.mat: 0.00% |  | Sp.man: 0.00% | Sp.uti: 0.00% | 0 | 0 | 2
IZOLATIE ARMAFLEX 9 MM SAU SIMILAR OL 1 1/2" DN 40 | [6 empty] | 0 | 0 | 3 | 0 | 0 | 0
[7 empty] | 0 | 0 | 4 |  |  |  | 0 | 0 | 0 | 0 | 0 | 0
[7 empty] | 3.1714 | 317.14 | 5
| 19 | 7805333 | M |  |  | 130 | 3.4276 | 445.59 | 1
|  |  | Sp.mat: 0.00% |  | Sp.man: 0.00% | Sp.uti: 0.00% | 0 | 0 | 2
IZOLATIE ARMAFLEX 9 MM SAU SIMILAR OL 2" DN 50 | [6 empty] | 0 | 0 | 3 | 0 | 0 | 0
[7 empty] | 0 | 0 | 4 |  |  |  | 0 | 0 | 0 | 0 | 0 | 0
[7 empty] | 3.4276 | 445.59 | 5
| 20 | 7805335 | M |  |  | 180 | 3.8441 | 691.93 | 1
|  |  | Sp.mat: 0.00% |  | Sp.man: 0.00% | Sp.uti: 0.00% | 0 | 0 | 2
IZOLATIE ARMAFLEX 9 MM SAU SIMILAR OL 2 1/2" DN 65 | [6 empty] | 0 | 0 | 3 | 0 | 0 | 0
[7 empty] | 0 | 0 | 4 |  |  |  | 0 | 0 | 0 | 0 | 0 | 0
[7 empty] | 3.8441 | 691.93 | 5
| 21 | 7805337 | M |  |  | 85 | 4.5435 | 386.2 | 1
|  |  | Sp.mat: 0.00% |  | Sp.man: 0.00% | Sp.uti: 0.00% | 0 | 0 | 2
IZOLATIE ARMAFLEX 9 MM SAU SIMILAR OL 2 1/2" DN 80 | [6 empty] | 0 | 0 | 3 | 0 | 0 | 0
[7 empty] | 0 | 0 | 4 |  |  |  | 0 | 0 | 0 | 0 | 0 | 0
[7 empty] | 4.5435 | 386.2 | 5
| 22 | 7805338 | M |  |  | 150 | 6.2093 | 931.39 | 1
|  |  | Sp.mat: 0.00% |  | Sp.man: 0.00% | Sp.uti: 0.00% | 0 | 0 | 2
IZOLATIE ARMAFLEX 9 MM SAU SIMILAR OL 4", DN100 | [6 empty] | 0 | 0 | 3 | 0 | 0 | 0
[7 empty] | 0 | 0 | 4 |  |  |  | 0 | 0 | 0 | 0 | 0 | 0
[7 empty] | 6.2093 | 931.39 | 5
| 23 | IZH06XA 91 | MP |  |  | 0.94 | 24.35 | 22.889 | 1
|  |  | Sp.mat: 0.00% |  | Sp.man: 0.00% | Sp.uti: 0.00% | 13.93 | 13.0942 | 2
IZOL.COND.CU COCHILII DIN POLIESTER SPUMA CU GROS.30-100 MM EXEC.INTR-UN STRAT | [6 empty] | 0 | 0 | 3 | 0 | 0 | 0
[7 empty] | 0 | 0 | 4 |  |  |  | 0 | 0 | 0 | 0 | 0 | 0
ASIMILAT | [6 empty] | 38.28 | 35.9832 | 5
Izolatie vata minerala bazaltica cu protectie UV OL 4", Dn100 ml 30
| 24 | SF02A 99 | ZECI M |  |  | 119 | 0 | 0 | 1
|  |  | Sp.mat: 0.00% |  | Sp.man: 0.00% | Sp.uti: 0.00% | 1.6017 | 190.6 | 2
EFECT. PROBEI DE FUNCT. A INSTAL. DE APA RECE, CU COND.OL.PT.INSTAL.,ZN, D=3/8" - 2" | [6 empty] | 0 | 0 | 3 | 0 | 0 | 0
[7 empty] | 0 | 0 | 4 |  |  |  | 0 | 0 | 0 | 0 | 0 | 0
ASIMILAT | [6 empty] | 1.6017 | 190.6 | 5
Efectuare proba la rece a instalatiei interioare de incalzire
| 25 | SF02B 99 | ZECI M |  |  | 41.5 | 0 | 0 | 1
|  |  | Sp.mat: 0.00% |  | Sp.man: 0.00% | Sp.uti: 0.00% | 2.4027 | 99.71 | 2
EFECTUAREA PROBEI DE FUNCTIONARE A INSTALATIEI DE APA RECE, CU TEAVA OL.PT.INSTAL.,ZN, D=2 1/2"-4" | [6 empty] | 0 | 0 | 3 | 0 | 0 | 0
[7 empty] | 0 | 0 | 4 |  |  |  | 0 | 0 | 0 | 0 | 0 | 0
ASIMILAT | [6 empty] | 2.4027 | 99.71 | 5
Efectuare proba la rece a instalatiei interioare de incalzire
| 26 | IE03A 99 | M |  |  | 700 | 0 | 0 | 1
|  |  | Sp.mat: 0.00% |  | Sp.man: 0.00% | Sp.uti: 0.00% | 1.4415 | 1009.07 | 2
EFECT.PROBEI DE ETANSEITATE LA PRES.A COND.DE ALIMENTARE A APARATELOR DE INCALZ.CU DIAM. 3/8"...1" | [6 empty] | 0.25627 | 179.39 | 3 | 0 | 336 | -156.61
[7 empty] | 0 | 0 | 4 |  |  |  | 0 | 0 | 0 | 0 | 0 | 0
[7 empty] | 1.6978 | 1188.46 | 5
| 27 | IE03B 99 | M |  |  | 490 | 0 | 0 | 1
|  |  | Sp.mat: 0.00% |  | Sp.man: 0.00% | Sp.uti: 0.00% | 1.7619 | 863.32 | 2
EFECT.PROBEI DE ETANSEITATE LA PRES.A COND.DE ALIMENTARE A APARATELOR DE INCALZ.CU DIAM. 11/4"...2" | [6 empty] | 0.32035 | 156.97 | 3 | 0 | 294 | -137.03
[7 empty] | 0 | 0 | 4 |  |  |  | 0 | 0 | 0 | 0 | 0 | 0
[7 empty] | 2.0822 | 1020.29 | 5
| 28 | IE03C 99 | M |  |  | 180 | 0 | 0 | 1
|  |  | Sp.mat: 0.00% |  | Sp.man: 0.00% | Sp.uti: 0.00% | 2.0822 | 374.8 | 2
EFECT.PROBEI DE ETANSEIT. LA PRES.A COND.DE ALIMENTARE A APARATELOR DE INCALZ.CU D= 54X3,5-83X3,5 MM | [6 empty] | 0.38439 | 69.19 | 3 | 0 | 129.6 | -60.41
[7 empty] | 0 | 0 | 4 |  |  |  | 0 | 0 | 0 | 0 | 0 | 0
[7 empty] | 2.4666 | 443.99 | 5
| 29 | IE03D 99 | M |  |  | 235 | 0 | 0 | 1
|  |  | Sp.mat: 0.00% |  | Sp.man: 0.00% | Sp.uti: 0.00% | 2.4026 | 564.6 | 2
EFECT.PROBEI DE ETANSEIT. LA PRES.A COND.DE ALIMENTARE A APARATELOR DE INCALZ.CU D= 80X3,5-159X8 MM | [6 empty] | 0.44847 | 105.39 | 3 | 0 | 197.4 | -92.01
[7 empty] | 0 | 0 | 4 |  |  |  | 0 | 0 | 0 | 0 | 0 | 0
[7 empty] | 2.851 | 669.99 | 5
| 30 | IE04A 99 | M |  |  | 700 | 0 | 0 | 1
|  |  | Sp.mat: 0.00% |  | Sp.man: 0.00% | Sp.uti: 0.00% | 1.2814 | 896.95 | 2
EFECT.PROBEI DE DILATARE-CONTRACT.SI FUNCT.A CONDUCT.DE ALIM.A APARAT.DE INCALZ.CU D=3/8"-1" | [6 empty] | 0 | 0 | 3 | 0 | 0 | 0
[7 empty] | 0 | 0 | 4 |  |  |  | 0 | 0 | 0 | 0 | 0 | 0
[7 empty] | 1.2814 | 896.95 | 5
| 31 | IE04B 99 | M |  |  | 490 | 0 | 0 | 1
|  |  | Sp.mat: 0.00% |  | Sp.man: 0.00% | Sp.uti: 0.00% | 1.6017 | 784.83 | 2
EFECT.PROBEI DE DILATARE-CONTRACT.SI FUNCT.A CONDUCT.DE ALIM.A APARAT.DE INCALZ.CU D=11/4"-2" | [6 empty] | 0 | 0 | 3 | 0 | 0 | 0
[7 empty] | 0 | 0 | 4 |  |  |  | 0 | 0 | 0 | 0 | 0 | 0
[7 empty] | 1.6017 | 784.83 | 5
| 32 | IE04C 99 | M |  |  | 180 | 0 | 0 | 1
|  |  | Sp.mat: 0.00% |  | Sp.man: 0.00% | Sp.uti: 0.00% | 1.9221 | 345.97 | 2
EFECT.PROBEI DE DILATARE-CONTRACT.SI FUNCT.A CONDUCT.DE ALIM.A APARAT.DE INCAL.CU D=54X3,5-83X3,5 MM | [6 empty] | 0 | 0 | 3 | 0 | 0 | 0
[7 empty] | 0 | 0 | 4 |  |  |  | 0 | 0 | 0 | 0 | 0 | 0
[7 empty] | 1.9221 | 345.97 | 5
| 33 | IE04D 99 | M |  |  | 235 | 0 | 0 | 1
|  |  | Sp.mat: 0.00% |  | Sp.man: 0.00% | Sp.uti: 0.00% | 2.2424 | 526.96 | 2
EFECT.PROBEI DE DILATARE-CONTRACT.SI FUNCT.A CONDUCT.DE ALIM.A APARAT.DE INCALZ.CU D=89X3,5-159X8 MM | [6 empty] | 0 | 0 | 3 | 0 | 0 | 0
[7 empty] | 0 | 0 | 4 |  |  |  | 0 | 0 | 0 | 0 | 0 | 0
[7 empty] | 2.2424 | 526.96 | 5
| 34 | ATE11J 82 | BUCATA |  |  | 64 | 0 | 0 | 1
|  |  | Sp.mat: 0.00% |  | Sp.man: 0.00% | Sp.uti: 0.00% | 38.44 | 2460.16 | 2
VERIFICARE CORECTITUDINE MONTAJ | [6 empty] | 19.22 | 1230.08 | 3 | 2304 | 0 | -1073.92
[7 empty] | 0 | 0 | 4 |  |  |  | 0 | 0 | 0 | 0 | 0 | 0
ASIMILAT Efectuare proba de punere in functiune | [6 empty] | 57.66 | 3690.24 | 5
| 35 | IZD28B 99 | MP |  |  | 260 | 5.2424 | 1363.03 | 1
|  |  | Sp.mat: 0.00% |  | Sp.man: 0.00% | Sp.uti: 0.00% | 8.8093 | 2290.43 | 2
GRUNDUIREA CONDUCTELOR SI APARATELOR, CU: 2 STRATURI GRUND DE MINIU DE PLUMB | [6 empty] | 0.025 | 6.5 | 3 | 0 | 0 | 6.5
[7 empty] | 0 | 0 | 4 |  |  |  | 0 | 0 | 0 | 0 | 0 | 0
[7 empty] | 14.0768 | 3659.96 | 5
| 36 | IE08C 99 | MP |  |  | 260 | 0 | 0 | 1
|  |  | Sp.mat: 0.00% |  | Sp.man: 0.00% | Sp.uti: 0.00% | 4.1644 | 1082.75 | 2
SPALAREA CU APA POTABILA A INST.INT.DE INCALZ.CENTRALA SUPR.TOTALA A CORPURILOR 201-500 MP | [6 empty] | 1.2813 | 333.15 | 3 | 0 | 624 | -290.85
[7 empty] | 0 | 0 | 4 |  |  |  | 0 | 0 | 0 | 0 | 0 | 0
[7 empty] | 5.4458 | 1415.9 | 5
| 37 | FA02A1 82 | BUCATA |  |  | 4 | 25.51 | 102.04 | 1
|  |  | Sp.mat: 0.00% |  | Sp.man: 0.00% | Sp.uti: 0.00% | 92.02 | 368.08 | 2
COMPRESOR FRIG VERT LENT 20000-50000 KCAL/H ASIMILAT MONTAJ UI SAU UE | [6 empty] | 21.86 | 87.44 | 3 | 0 | 0 | 87.44
[7 empty] | 0 | 0 | 4 |  |  |  | 0 | 0 | 0 | 0 | 0 | 0
[7 empty] | 139.39 | 557.56 | 5
| 38 | R000146 | BUCATA |  |  | 2 | 1568.82 | 3137.64 | 1
|  |  | Sp.mat: 0.00% |  | Sp.man: 0.00% | Sp.uti: 0.00% | 0 | 0 | 2
UI, AER CONDITIONAT DE PERETE REGIM PERMANENT QR=3,5 KW | [6 empty] | 0 | 0 | 3 | 0 | 0 | 0
[7 empty] | 0 | 0 | 4 |  |  |  | 0 | 0 | 0 | 0 | 0 | 0
[7 empty] | 1568.82 | 3137.64 | 5
| 39 | R000147 | BUCATA |  |  | 2 | 2837.8 | 5675.6 | 1
|  |  | Sp.mat: 0.00% |  | Sp.man: 0.00% | Sp.uti: 0.00% | 0 | 0 | 2
UE, QR=3,5 KW, DEBIT DE AER PE 9/12; 5/12 MC/MIN, R 32, 230V. | [6 empty] | 0 | 0 | 3 | 0 | 0 | 0
[7 empty] | 0 | 0 | 4 |  |  |  | 0 | 0 | 0 | 0 | 0 | 0
[7 empty] | 2837.8 | 5675.6 | 5
| 40 | FE03B1 82 | M |  |  | 100 | 23.9656 | 2396.56 | 1
|  |  | Sp.mat: 0.00% |  | Sp.man: 0.00% | Sp.uti: 0.00% | 21.3117 | 2131.17 | 2
TEAVA DIN CUPRU CU D EXT.SI GROS.PERETELUI 8X1 MM | [6 empty] | 0 | 0 | 3 | 0 | 0 | 0
[7 empty] | 0 | 0 | 4 |  |  |  | 0 | 0 | 0 | 0 | 0 | 0
ASIMILAT | [6 empty] | 45.2773 | 4527.73 | 5
Teava CuO6,35 mm moale izolat, inclusiv piese speciale (bride de prindere, piese de transformare,
mansoane, treceri prin pere?i rezisten?i la foc, etc)
| 41 | FE03C1 82 | M |  |  | 100 | 32.6677 | 3266.77 | 1
|  |  | Sp.mat: 0.00% |  | Sp.man: 0.00% | Sp.uti: 0.00% | 22.1252 | 2212.52 | 2
TEAVA DIN CUPRU CU D EXT.SI GROS.PERETELUI 14X1 MM | [6 empty] | 0 | 0 | 3 | 0 | 0 | 0
[7 empty] | 0 | 0 | 4 |  |  |  | 0 | 0 | 0 | 0 | 0 | 0
ASIMILAT | [6 empty] | 54.7929 | 5479.29 | 5
Teava CuO12,7 mm moale izolat, inclusiv piese speciale (bride de prindere, piese de transformare,
mansoane, treceri prin pere?i rezisten?i la foc, etc)
| 42 | IZH01XA 91 | M |  |  | 200 | 0 | 0 | 1
|  |  | Sp.mat: 0.00% |  | Sp.man: 0.00% | Sp.uti: 0.00% | 0.6567 | 131.34 | 2
IZOLAREA CU BETE DIN POSTAV A CONDUCTELOR CU DIAMETRUL PANA LA UN TOL (1") | [6 empty] | 0 | 0 | 3 | 0 | 0 | 0
[7 empty] | 0 | 0 | 4 |  |  |  | 0 | 0 | 0 | 0 | 0 | 0
(ASIMILAT) | [6 empty] | 0.6567 | 131.34 | 5
MONTAJ Izolatie vata minerala bazaltica cu protectie
| 43 | R000148 | M |  |  | 100 | 22.5733 | 2257.33 | 1
|  |  | Sp.mat: 0.00% |  | Sp.man: 0.00% | Sp.uti: 0.00% | 0 | 0 | 2
IZOLATIE VATA MINERALA BAZALTICA CU PROTECTIE UV CU6, 35 | [6 empty] | 0 | 0 | 3 | 0 | 0 | 0
[7 empty] | 0 | 0 | 4 |  |  |  | 0 | 0 | 0 | 0 | 0 | 0
[7 empty] | 22.5733 | 2257.33 | 5
| 44 | R000149 | M |  |  | 100 | 22.5733 | 2257.33 | 1
|  |  | Sp.mat: 0.00% |  | Sp.man: 0.00% | Sp.uti: 0.00% | 0 | 0 | 2
IZOLATIE VATA MINERALA BAZALTICA CU PROTECTIE UV CU12,7 | [6 empty] | 0 | 0 | 3 | 0 | 0 | 0
[7 empty] | 0 | 0 | 4 |  |  |  | 0 | 0 | 0 | 0 | 0 | 0
[7 empty] | 22.5733 | 2257.33 | 5
| 45 | FI01A1 82 | M |  |  | 200 | 2.4 | 480 | 1
|  |  | Sp.mat: 0.00% |  | Sp.man: 0.00% | Sp.uti: 0.00% | 0.98635 | 197.27 | 2
PROBA DE ETANSEITATE CU APA A CONDUCTELOR PENTRU AGENTI FRIGORIFICI INTERMEDIARI CU DN 20-40 | [6 empty] | 0 | 0 | 3 | 0 | 0 | 0
[7 empty] | 0 | 0 | 4 |  |  |  | 0 | 0 | 0 | 0 | 0 | 0
[7 empty] | 3.3864 | 677.27 | 5
| 46 | FI02A1 82 | M |  |  | 200 | 0 | 0 | 1
|  |  | Sp.mat: 0.00% |  | Sp.man: 0.00% | Sp.uti: 0.00% | 1.2813 | 256.27 | 2
PROBA PNEUMATICA A CONDUCTELOR SI ARMATURILOR PEN-TRU AMONIAC CU DIAMETRUL NOMINAL 5-30 | [6 empty] | 0 | 0 | 3 | 0 | 0 | 0
[7 empty] | 0 | 0 | 4 |  |  |  | 0 | 0 | 0 | 0 | 0 | 0
ASIMILAT PROBA PIF | [6 empty] | 1.2813 | 256.27 | 5
| 47 | ATE11J 82 | BUCATA |  |  | 4 | 0 | 0 | 1
|  |  | Sp.mat: 0.00% |  | Sp.man: 0.00% | Sp.uti: 0.00% | 38.44 | 153.76 | 2
VERIFICARE CORECTITUDINE MONTAJ | [6 empty] | 19.22 | 76.88 | 3 | 144 | 0 | -67.12
[7 empty] | 0 | 0 | 4 |  |  |  | 0 | 0 | 0 | 0 | 0 | 0
ASIMILAT Efectuare proba de punere in functiune | [6 empty] | 57.66 | 230.64 | 5
|  |  |  | 117680.109 | 48657.0242 | 2299.6 | 0 | 168636.7332 |  | 2448 | 1589.256 | -1737.656 | 0 | 0 | 0 | 0 | 0 | 0
| TOTAL GENERAL | [6 empty] | 168636.7332

## O.01 D.10
Formular F3 | [8 empty] | 1
Obiectiv: 01F Construire ansamblu educational compus din scoala, gradinita, cai de circulatie, spatii verzi, terenuri de sport, zone de joaca, corpuri de iluminat, spatiu de parcare, gard incinta,care se va amplasa în partea de nord a Bucurestiului
LISTA cu cantitatile de lucrari pe categorii de lucrari
Obiect: 01 SCOALA
Categorie: 10 INSTALATII DE VENTILARE | [7 empty] | [ ron ]
| Nr. | Capitol lucrari | U/M |  |  | Cantitatea | Pretul unitar | Valoare
| Crt. | Simbol |  |  |  |  | a)materiale
|  | Denumire resursa |  |  |  |  | b)manopera
|  | Observatii |  |  |  |  | c)utilaj
|  | Corectii |  |  |  |  | d)transport
|  | Liste Anexe |  |  |  |  | Total(a+b+c+d)
| 1 | VA01XF 93 | MP |  |  | 32 | 52.33 | 1674.56 | 1
|  |  | Sp.mat: 0.00% |  | Sp.man: 0.00% | Sp.uti: 0.00% | 69.8341 | 2234.69 | 2
CANALE DREPTE CU GR.DE 0.3-2MM INCLUSIV,CONF.DIN TB ZN,CU PERIMETRUL SECT.RECTANG.DE 700-1600MM | [6 empty] | 0 | 0 | 3 | 0 | 0 | 0
[7 empty] | 0 | 0 | 4 |  |  |  | 0 | 0 | 0 | 0 | 0 | 0
[7 empty] | 122.1641 | 3909.25 | 5
Tubulatura rectangulara din tabla zincata 400x400 mm, inclusiv piese speciale (bride de prindere,
coturi, teuri, reductii, mansoane, treceri prin pereti
rezistenti la foc, etc) si izolatie vata minerala bazaltica 30 mm
| 2 | VA01XG 93 | MP |  |  | 60 | 71.9 | 4314 | 1
|  |  | Sp.mat: 0.00% |  | Sp.man: 0.00% | Sp.uti: 0.00% | 62.7867 | 3767.2 | 2
CANALE DREPTE CU GR.DE 0.3-2MM INCLUSIV,CONF.DIN TB ZN,CU PERIMETRUL SECT.RECTANG.DE 1600-2500 MM | [6 empty] | 0 | 0 | 3 | 0 | 0 | 0
[7 empty] | 0 | 0 | 4 |  |  |  | 0 | 0 | 0 | 0 | 0 | 0
[7 empty] | 134.6867 | 8081.2 | 5
Tubulatura rectangulara din tabla zincata 600x400 mm, inclusiv piese speciale (bride de prindere,
coturi, teuri, reductii, mansoane, treceri prin pereti
rezistenti la foc, etc) si izolatie vata minerala bazaltica 30 mm
| 3 | VA01XG 93 | MP |  |  | 96 | 71.9 | 6902.4 | 1
|  |  | Sp.mat: 0.00% |  | Sp.man: 0.00% | Sp.uti: 0.00% | 62.7867 | 6027.52 | 2
CANALE DREPTE CU GR.DE 0.3-2MM INCLUSIV,CONF.DIN TB ZN,CU PERIMETRUL SECT.RECTANG.DE 1600-2500 MM | [6 empty] | 0 | 0 | 3 | 0 | 0 | 0
[7 empty] | 0 | 0 | 4 |  |  |  | 0 | 0 | 0 | 0 | 0 | 0
[7 empty] | 134.6867 | 12929.92 | 5
Tubulatura rectangulara din tabla zincata 800x400 mm, inclusiv piese speciale (bride de prindere,
coturi, teuri, reductii, mansoane, treceri prin pereti
rezistenti la foc, etc) si izolatie vata minerala bazaltica 30 mm
| 4 | VA01XH 93 | MP |  |  | 26 | 79.9308 | 2078.2 | 1
|  |  | Sp.mat: 0.00% |  | Sp.man: 0.00% | Sp.uti: 0.00% | 54.4577 | 1415.9 | 2
CANALE DREPTE CU GR.DE 0.3-2MM INCLUSIV,CONF.DIN TB ZN,CU PERIMETRUL SECT.RECTANG.PESTE 2500 MM | [6 empty] | 0 | 0 | 3 | 0 | 0 | 0
[7 empty] | 0 | 0 | 4 |  |  |  | 0 | 0 | 0 | 0 | 0 | 0
[7 empty] | 134.3885 | 3494.1 | 5
Tubulatura rectangulara din tabla zincata 800x500 mm, inclusiv piese speciale (bride de prindere,
coturi, teuri, reductii, mansoane, treceri prin pereti
rezistenti la foc, etc) si izolatie vata minerala bazaltica 30 mm
| 5 | VA01XH 93 | MP |  |  | 48 | 79.9306 | 3836.67 | 1
|  |  | Sp.mat: 0.00% |  | Sp.man: 0.00% | Sp.uti: 0.00% | 54.4577 | 2613.97 | 2
CANALE DREPTE CU GR.DE 0.3-2MM INCLUSIV,CONF.DIN TB ZN,CU PERIMETRUL SECT.RECTANG.PESTE 2500 MM | [6 empty] | 0 | 0 | 3 | 0 | 0 | 0
[7 empty] | 0 | 0 | 4 |  |  |  | 0 | 0 | 0 | 0 | 0 | 0
[7 empty] | 134.3883 | 6450.64 | 5
Tubulatura rectangulara din tabla zincata 800x800 mm, inclusiv piese speciale (bride de prindere,
coturi, teuri, reductii, mansoane, treceri prin pereti
rezistenti la foc, etc) si izolatie vata minerala bazaltica 30 mm
| 6 | VA01XH 93 | MP |  |  | 120 | 79.9307 | 9591.68 | 1
|  |  | Sp.mat: 0.00% |  | Sp.man: 0.00% | Sp.uti: 0.00% | 54.4578 | 6534.94 | 2
CANALE DREPTE CU GR.DE 0.3-2MM INCLUSIV,CONF.DIN TB ZN,CU PERIMETRUL SECT.RECTANG.PESTE 2500 MM | [6 empty] | 0 | 0 | 3 | 0 | 0 | 0
[7 empty] | 0 | 0 | 4 |  |  |  | 0 | 0 | 0 | 0 | 0 | 0
[7 empty] | 134.3885 | 16126.62 | 5
Tubulatura rectangulara din tabla zincata 1000x500 mm, inclusiv piese speciale (bride de prindere,
coturi, teuri, reductii, mansoane, treceri prin pereti
rezistenti la foc, etc) si izolatie vata minerala bazaltica 30 mm
| 7 | VA01XH 93 | MP |  |  | 120 | 79.9307 | 9591.68 | 1
|  |  | Sp.mat: 0.00% |  | Sp.man: 0.00% | Sp.uti: 0.00% | 54.4578 | 6534.94 | 2
CANALE DREPTE CU GR.DE 0.3-2MM INCLUSIV,CONF.DIN TB ZN,CU PERIMETRUL SECT.RECTANG.PESTE 2500 MM | [6 empty] | 0 | 0 | 3 | 0 | 0 | 0
[7 empty] | 0 | 0 | 4 |  |  |  | 0 | 0 | 0 | 0 | 0 | 0
[7 empty] | 134.3885 | 16126.62 | 5
Tubulatura rectangulara din tabla zincata 1200x800 mm, inclusiv piese speciale (bride de prindere,
coturi, teuri, reductii, mansoane, treceri prin pereti
rezistenti la foc, etc) si izolatie vata minerala bazaltica 30 mm
| 8 | VA01XH 93 | MP |  |  | 240 | 79.9307 | 19183.37 | 1
|  |  | Sp.mat: 0.00% |  | Sp.man: 0.00% | Sp.uti: 0.00% | 54.4578 | 13069.87 | 2
CANALE DREPTE CU GR.DE 0.3-2MM INCLUSIV,CONF.DIN TB ZN,CU PERIMETRUL SECT.RECTANG.PESTE 2500 MM | [6 empty] | 0 | 0 | 3 | 0 | 0 | 0
[7 empty] | 0 | 0 | 4 |  |  |  | 0 | 0 | 0 | 0 | 0 | 0
[7 empty] | 134.3885 | 32253.24 | 5
Tubulatura rectangulara din tabla zincata 1600x800 mm, inclusiv piese speciale (bride de prindere,
coturi, teuri, reductii, mansoane, treceri prin pereti
rezistenti la foc, etc) si izolatie vata minerala bazaltica 30 mm
| 9 | VA01XM 93 | MP |  |  | 50.24 | 61.14 | 3071.6736 | 1
|  |  | Sp.mat: 0.00% |  | Sp.man: 0.00% | Sp.uti: 0.00% | 68.873 | 3460.18 | 2
CANALE DREPTE CU GR.DE 0.3-2MM INCLUSIV,CONF.DIN TB ZN,CU PERIMETRUL SECT.CIRCUL.DE 250-700 MM | [6 empty] | 0 | 0 | 3 | 0 | 0 | 0
[7 empty] | 0 | 0 | 4 |  |  |  | 0 | 0 | 0 | 0 | 0 | 0
[7 empty] | 130.013 | 6531.8536 | 5
Tubulatura rigida circulara din tabla zincata O100 mm, inclusiv piese speciale (bride de prindere,
coturi, teuri, reduc?ii, mansoane, treceri prin pere?i
rezisten?i la foc, etc) si izolatie vata minerala bazaltica 30 mm
| 10 | VA01XM 93 | MP |  |  | 39.25 | 61.1383 | 2399.68 | 1
|  |  | Sp.mat: 0.00% |  | Sp.man: 0.00% | Sp.uti: 0.00% | 68.8731 | 2703.27 | 2
CANALE DREPTE CU GR.DE 0.3-2MM INCLUSIV,CONF.DIN TB ZN,CU PERIMETRUL SECT.CIRCUL.DE 250-700 MM | [6 empty] | 0 | 0 | 3 | 0 | 0 | 0
[7 empty] | 0 | 0 | 4 |  |  |  | 0 | 0 | 0 | 0 | 0 | 0
[7 empty] | 130.0115 | 5102.95 | 5
Tubulatura rigida circulara tip tabla zincata O125 mm, inclusiv piese speciale (bride de prindere,
coturi, teuri, reduc?ii, mansoane, treceri prin pere?i
rezisten?i la foc, etc) si izolatie vata minerala bazaltica 30 mm
| 11 | VA01XM 93 | MP |  |  | 15.07 | 61.14 | 921.3798 | 1
|  |  | Sp.mat: 0.00% |  | Sp.man: 0.00% | Sp.uti: 0.00% | 68.8733 | 1037.92 | 2
CANALE DREPTE CU GR.DE 0.3-2MM INCLUSIV,CONF.DIN TB ZN,CU PERIMETRUL SECT.CIRCUL.DE 250-700 MM | [6 empty] | 0 | 0 | 3 | 0 | 0 | 0
[7 empty] | 0 | 0 | 4 |  |  |  | 0 | 0 | 0 | 0 | 0 | 0
[7 empty] | 130.0133 | 1959.2998 | 5
Tubulatura rigida circulara tip tabla zincata O160 mm, inclusiv piese speciale (bride de prindere,
coturi, teuri, reduc?ii, mansoane, treceri prin pere?i
rezisten?i la foc, etc) si izolatie vata minerala bazaltica 30 mm
| 12 | VA01XM 93 | MP |  |  | 37.68 | 61.14 | 2303.7552 | 1
|  |  | Sp.mat: 0.00% |  | Sp.man: 0.00% | Sp.uti: 0.00% | 68.8731 | 2595.14 | 2
CANALE DREPTE CU GR.DE 0.3-2MM INCLUSIV,CONF.DIN TB ZN,CU PERIMETRUL SECT.CIRCUL.DE 250-700 MM | [6 empty] | 0 | 0 | 3 | 0 | 0 | 0
[7 empty] | 0 | 0 | 4 |  |  |  | 0 | 0 | 0 | 0 | 0 | 0
[7 empty] | 130.0131 | 4898.8952 | 5
Tubulatura rigida circulara tip tabla zincata O200 mm, inclusiv piese speciale (bride de prindere,
coturi, teuri, reduc?ii, mansoane, treceri prin pere?i
rezisten?i la foc, etc) si izolatie vata minerala bazaltica 30 mm
| 13 | VA01XN 93 | MP |  |  | 157 | 100.5 | 15778.5 | 1
|  |  | Sp.mat: 0.00% |  | Sp.man: 0.00% | Sp.uti: 0.00% | 76.7214 | 12045.26 | 2
CANALE DREPTE CU GR.DE 0.3-2MM INCLUSIV,CONF.DIN TB ZN,CU PERIMETRUL SECT.CIRCUL.DE 700-1600 MM | [6 empty] | 0 | 0 | 3 | 0 | 0 | 0
[7 empty] | 0 | 0 | 4 |  |  |  | 0 | 0 | 0 | 0 | 0 | 0
[7 empty] | 177.2214 | 27823.76 | 5
Tubulatura rigida circulara tip tabla zincata O250 mm, inclusiv piese speciale (bride de prindere,
coturi, teuri, reduc?ii, mansoane, treceri prin pere?i
rezisten?i la foc, etc) si izolatie vata minerala bazaltica 30 mm
| 14 | VA01XN 93 | MP |  |  | 247.28 | 100.5 | 24851.64 | 1
|  |  | Sp.mat: 0.00% |  | Sp.man: 0.00% | Sp.uti: 0.00% | 76.7214 | 18971.68 | 2
CANALE DREPTE CU GR.DE 0.3-2MM INCLUSIV,CONF.DIN TB ZN,CU PERIMETRUL SECT.CIRCUL.DE 700-1600 MM | [6 empty] | 0 | 0 | 3 | 0 | 0 | 0
[7 empty] | 0 | 0 | 4 |  |  |  | 0 | 0 | 0 | 0 | 0 | 0
[7 empty] | 177.2214 | 43823.32 | 5
Tubulatura rigida circulara tip tabla zincata O315 mm, inclusiv piese speciale (bride de prindere,
coturi, teuri, reduc?ii, mansoane, treceri prin pere?i
rezisten?i la foc, etc) si izolatie vata minerala bazaltica 30 mm
| 15 | VA01XN 93 | MP |  |  | 94.2 | 100.4983 | 9466.94 | 1
|  |  | Sp.mat: 0.00% |  | Sp.man: 0.00% | Sp.uti: 0.00% | 76.7214 | 7227.16 | 2
CANALE DREPTE CU GR.DE 0.3-2MM INCLUSIV,CONF.DIN TB ZN,CU PERIMETRUL SECT.CIRCUL.DE 700-1600 MM | [6 empty] | 0 | 0 | 3 | 0 | 0 | 0
[7 empty] | 0 | 0 | 4 |  |  |  | 0 | 0 | 0 | 0 | 0 | 0
[7 empty] | 177.2197 | 16694.1 | 5
Tubulatura rigida circulara tip tabla zincata O500 mm, inclusiv piese speciale (bride de prindere,
coturi, teuri, reductii, mansoane, treceri prin pereti
rezistenti la foc, etc) si izolatie vata minerala bazaltica 30 mm
| 16 | VA01XO 93 | MP |  |  | 118.69 | 103.1918 | 12247.83 | 1
|  |  | Sp.mat: 0.00% |  | Sp.man: 0.00% | Sp.uti: 0.00% | 81.3664 | 9657.38 | 2
CANALE DREPTE CU GR.DE 0.3-2MM INCLUSIV,CONF.DIN TB ZN,CU PERIMETRUL SECT.CIRCUL.DE 1600-2500 MM | [6 empty] | 0 | 0 | 3 | 0 | 0 | 0
[7 empty] | 0 | 0 | 4 |  |  |  | 0 | 0 | 0 | 0 | 0 | 0
[7 empty] | 184.5582 | 21905.21 | 5
Tubulatura rigida circulara tip tabla zincata O630 mm, inclusiv piese speciale (bride de prindere,
coturi, teuri, reductii, mansoane, treceri prin pereti
rezistenti la foc, etc) si izolatie vata minerala bazaltica 30 mm
| 17 | VA01XO 93 | MP |  |  | 133.76 | 103.1918 | 13802.93 | 1
|  |  | Sp.mat: 0.00% |  | Sp.man: 0.00% | Sp.uti: 0.00% | 81.3663 | 10883.56 | 2
CANALE DREPTE CU GR.DE 0.3-2MM INCLUSIV,CONF.DIN TB ZN,CU PERIMETRUL SECT.CIRCUL.DE 1600-2500 MM | [6 empty] | 0 | 0 | 3 | 0 | 0 | 0
[7 empty] | 0 | 0 | 4 |  |  |  | 0 | 0 | 0 | 0 | 0 | 0
[7 empty] | 184.5581 | 24686.49 | 5
Tubulatura rigida circulara tip tabla zincata O710 mm, inclusiv piese speciale (bride de prindere,
coturi, teuri, reduc?ii, mansoane, treceri prin pereti
rezistenti la foc, etc) si izolatie vata minerala bazaltica 30 mm
| 18 | IZD06A 09 | MP |  |  | 1635.17 | 74.5111 | 121838.29 | 1
|  |  | Sp.mat: 0.00% |  | Sp.man: 0.00% | Sp.uti: 0.00% | 2.8831 | 4714.29 | 2
IZOLAREA CONDUCTELOR CU SALTEA LAMELARA DIN VATA MINERALA CASERATA CU ALUMINIU | [6 empty] | 0.031232 | 51.07 | 3 | 0 | 0 | 51.07
[7 empty] | 0 | 0 | 4 |  |  |  | 0 | 0 | 0 | 0 | 0 | 0
[7 empty] | 77.4254 | 126603.65 | 5
| 19 | 7806608 09 | MP |  |  | 1635.17 | 28.4035 | 46444.52 | 1
|  |  | Sp.mat: 0.00% |  | Sp.man: 0.00% | Sp.uti: 0.00% | 0 | 0 | 2
VATA MINERALA BAZALTICA 30MM | [6 empty] | 0 | 0 | 3 | 0 | 0 | 0
[7 empty] | 0 | 0 | 4 |  |  |  | 0 | 0 | 0 | 0 | 0 | 0
[7 empty] | 28.4035 | 46444.52 | 5
| 20 | VA05A 99 | M |  |  | 15 | 94.8 | 1422 | 1
|  |  | Sp.mat: 0.00% |  | Sp.man: 0.00% | Sp.uti: 0.00% | 20.822 | 312.33 | 2
MONT.SANTIER TUB VENTILATIE DIN ALP, GATA CONF.(PL.PLACATE 2 FETE FOLIE AL.) P.SECTIUNE 150-700MM | [6 empty] | 0 | 0 | 3 | 0 | 0 | 0
[7 empty] | 0 | 0 | 4 |  |  |  | 0 | 0 | 0 | 0 | 0 | 0
[7 empty] | 115.622 | 1734.33 | 5
| 21 | VA05A 99 | M |  |  | 60 | 8.76 | 525.6 | 1
|  |  | Sp.mat: 0.00% |  | Sp.man: 0.00% | Sp.uti: 0.00% | 20.8222 | 1249.33 | 2
MONT.SANTIER TUB VENTILATIE DIN ALP, GATA CONF.(PL.PLACATE 2 FETE FOLIE AL.) P.SECTIUNE 150-700MM | [6 empty] | 0 | 0 | 3 | 0 | 0 | 0
[7 empty] | 0 | 0 | 4 |  |  |  | 0 | 0 | 0 | 0 | 0 | 0
[7 empty] | 29.5822 | 1774.93 | 5
| 22 | VA05A 99 | M |  |  | 10 | 11.46 | 114.6 | 1
|  |  | Sp.mat: 0.00% |  | Sp.man: 0.00% | Sp.uti: 0.00% | 20.822 | 208.22 | 2
MONT.SANTIER TUB VENTILATIE DIN ALP, GATA CONF.(PL.PLACATE 2 FETE FOLIE AL.) P.SECTIUNE 150-700MM | [6 empty] | 0 | 0 | 3 | 0 | 0 | 0
[7 empty] | 0 | 0 | 4 |  |  |  | 0 | 0 | 0 | 0 | 0 | 0
[7 empty] | 32.282 | 322.82 | 5
| 23 | VB11B 99 | BUCATA |  |  | 14 | 47.16 | 660.24 | 1
|  |  | Sp.mat: 0.00% |  | Sp.man: 0.00% | Sp.uti: 0.00% | 34.92 | 488.88 | 2
RAMA CIRCULARA, CU JALUZELE FIXE, CU PERIMETRUL:_ 600-1200MM, MONT.PE CANAL, DET. IPCT 61/024 | [6 empty] | 5.5243 | 77.34 | 3 | 0 | 142.8 | -65.46
[7 empty] | 0 | 0 | 4 |  |  |  | 0 | 0 | 0 | 0 | 0 | 0
ASIMILAT MONTAJ | [6 empty] | 87.6043 | 1226.46 | 5
| 24 | R000639 | BUCATA |  |  | 4 | 13.48 | 53.92 | 1
|  |  | Sp.mat: 0.00% |  | Sp.man: 0.00% | Sp.uti: 0.00% | 0 | 0 | 2
GRILA EXTERIOARA, JALUZELE AL SI PLASA SARMA D=100MM | [6 empty] | 0 | 0 | 3 | 0 | 0 | 0
[7 empty] | 0 | 0 | 4 |  |  |  | 0 | 0 | 0 | 0 | 0 | 0
[7 empty] | 13.48 | 53.92 | 5
| 25 | R000172 | BUCATA |  |  | 2 | 44.66 | 89.32 | 1
|  |  | Sp.mat: 0.00% |  | Sp.man: 0.00% | Sp.uti: 0.00% | 0 | 0 | 2
GRILA EXTERIOARA, JALUZELE AL SI PLASA SARMA D=250MM | [6 empty] | 0 | 0 | 3 | 0 | 0 | 0
[7 empty] | 0 | 0 | 4 |  |  |  | 0 | 0 | 0 | 0 | 0 | 0
[7 empty] | 44.66 | 89.32 | 5
| 26 | R000640 | BUCATA |  |  | 8 | 20.23 | 161.84 | 1
|  |  | Sp.mat: 0.00% |  | Sp.man: 0.00% | Sp.uti: 0.00% | 0 | 0 | 2
GRILA EXTERIOARA, JALUZELE AL SI PLASA SARMA D=160MM | [6 empty] | 0 | 0 | 3 | 0 | 0 | 0
[7 empty] | 0 | 0 | 4 |  |  |  | 0 | 0 | 0 | 0 | 0 | 0
[7 empty] | 20.23 | 161.84 | 5
| 27 | VB04A 99 | BUCATA |  |  | 14 | 0 | 0 | 1
|  |  | Sp.mat: 0.00% |  | Sp.man: 0.00% | Sp.uti: 0.00% | 55.5793 | 778.11 | 2
CLAPETA CU CONTRAGREUTATE, CU PERIMETRUL:_800-160 0MM, DET. IPCT 60/341 | [6 empty] | 2.8257 | 39.56 | 3 | 0 | 70 | -30.44
[7 empty] | 0 | 0 | 4 |  |  |  | 0 | 0 | 0 | 0 | 0 | 0
ASIMILAT MONTAJ CLAPET ANTIRETUR | [6 empty] | 58.405 | 817.67 | 5
| 28 | R000641 | BUCATA |  |  | 4 | 37.05 | 148.2 | 1
|  |  | Sp.mat: 0.00% |  | Sp.man: 0.00% | Sp.uti: 0.00% | 0 | 0 | 2
CLAPETA ANTIRETUR D=100MM | [6 empty] | 0 | 0 | 3 | 0 | 0 | 0
[7 empty] | 0 | 0 | 4 |  |  |  | 0 | 0 | 0 | 0 | 0 | 0
[7 empty] | 37.05 | 148.2 | 5
| 29 | R000642 | BUCATA |  |  | 2 | 80.06 | 160.12 | 1
|  |  | Sp.mat: 0.00% |  | Sp.man: 0.00% | Sp.uti: 0.00% | 0 | 0 | 2
CLAPETA ANTIRETUR D=125MM | [6 empty] | 0 | 0 | 3 | 0 | 0 | 0
[7 empty] | 0 | 0 | 4 |  |  |  | 0 | 0 | 0 | 0 | 0 | 0
[7 empty] | 80.06 | 160.12 | 5
| 30 | R000643 | BUCATA |  |  | 8 | 72.62 | 580.96 | 1
|  |  | Sp.mat: 0.00% |  | Sp.man: 0.00% | Sp.uti: 0.00% | 0 | 0 | 2
CLAPETA ANTIRETUR D=160MM | [6 empty] | 0 | 0 | 3 | 0 | 0 | 0
[7 empty] | 0 | 0 | 4 |  |  |  | 0 | 0 | 0 | 0 | 0 | 0
[7 empty] | 72.62 | 580.96 | 5
| 31 | VB25B 99 | BUCATA |  |  | 12 | 0 | 0 | 1
|  |  | Sp.mat: 0.00% |  | Sp.man: 0.00% | Sp.uti: 0.00% | 117.565 | 1410.78 | 2
ANEMOSTAT CIRCULAR PLAN - TIP II, DET. IPCT TIP 61/605 | [6 empty] | 1.8775 | 22.53 | 3 | 0 | 40.8 | -18.27
[7 empty] | 0 | 0 | 4 |  |  |  | 0 | 0 | 0 | 0 | 0 | 0
ASIMILAT MONTAJ ANEMOSTAT | [6 empty] | 119.4425 | 1433.31 | 5
| 32 | R000181 | BUCATA |  |  | 10 | 13.75 | 137.5 | 1
|  |  | Sp.mat: 0.00% |  | Sp.man: 0.00% | Sp.uti: 0.00% | 0 | 0 | 2
ANEMOSTAT ECHIPAT CU PLENUM D=100MM | [6 empty] | 0 | 0 | 3 | 0 | 0 | 0
[7 empty] | 0 | 0 | 4 |  |  |  | 0 | 0 | 0 | 0 | 0 | 0
[7 empty] | 13.75 | 137.5 | 5
| 33 | R000183 | BUCATA |  |  | 2 | 19.25 | 38.5 | 1
|  |  | Sp.mat: 0.00% |  | Sp.man: 0.00% | Sp.uti: 0.00% | 0 | 0 | 2
ANEMOSTAT ECHIPAT CU PLENUM D=160MM | [6 empty] | 0 | 0 | 3 | 0 | 0 | 0
[7 empty] | 0 | 0 | 4 |  |  |  | 0 | 0 | 0 | 0 | 0 | 0
[7 empty] | 19.25 | 38.5 | 5
| 34 | VB20A 99 | BUCATA |  |  | 230 | 30.26 | 6959.8 | 1
|  |  | Sp.mat: 0.00% |  | Sp.man: 0.00% | Sp.uti: 0.00% | 89.0545 | 20482.54 | 2
GURA DE REFULARE PE CANAL, CU PERIMETRUL:_600-160 0MM, DET. IPCT 61/405 | [6 empty] | 2.1981 | 505.56 | 3 | 0 | 920 | -414.44
[7 empty] | 0 | 0 | 4 |  |  |  | 0 | 0 | 0 | 0 | 0 | 0
ASIMILAT MONTAJ GRILE | [6 empty] | 121.5126 | 27947.9 | 5
| 35 | R000644 | BUCATA |  |  | 40 | 323.09 | 12923.6 | 1
|  |  | Sp.mat: 0.00% |  | Sp.man: 0.00% | Sp.uti: 0.00% | 0 | 0 | 2
GRILA LINIARA 1175-1-80, ECHIPATA CU PLENUM | [6 empty] | 0 | 0 | 3 | 0 | 0 | 0
[7 empty] | 0 | 0 | 4 |  |  |  | 0 | 0 | 0 | 0 | 0 | 0
[7 empty] | 323.09 | 12923.6 | 5
| 36 | R000645 | BUCATA |  |  | 4 | 356.73 | 1426.92 | 1
|  |  | Sp.mat: 0.00% |  | Sp.man: 0.00% | Sp.uti: 0.00% | 0 | 0 | 2
GRILA LINIARA 1175-2-80, ECHIPATA CU PLENUM | [6 empty] | 0 | 0 | 3 | 0 | 0 | 0
[7 empty] | 0 | 0 | 4 |  |  |  | 0 | 0 | 0 | 0 | 0 | 0
[7 empty] | 356.73 | 1426.92 | 5
| 37 | R000646 | BUCATA |  |  | 84 | 467.96 | 39308.64 | 1
|  |  | Sp.mat: 0.00% |  | Sp.man: 0.00% | Sp.uti: 0.00% | 0 | 0 | 2
GRILA LINIARA 1175-4-80, ECHIPATA CU PLENUM | [6 empty] | 0 | 0 | 3 | 0 | 0 | 0
[7 empty] | 0 | 0 | 4 |  |  |  | 0 | 0 | 0 | 0 | 0 | 0
[7 empty] | 467.96 | 39308.64 | 5
| 38 | R000647 | BUCATA |  |  | 60 | 559.13 | 33547.8 | 1
|  |  | Sp.mat: 0.00% |  | Sp.man: 0.00% | Sp.uti: 0.00% | 0 | 0 | 2
GRILA LINIARA 1475-4-80, ECHIPATA CU PLENUM | [6 empty] | 0 | 0 | 3 | 0 | 0 | 0
[7 empty] | 0 | 0 | 4 |  |  |  | 0 | 0 | 0 | 0 | 0 | 0
[7 empty] | 559.13 | 33547.8 | 5
| 39 | R000648 | BUCATA |  |  | 21 | 459.63 | 9652.23 | 1
|  |  | Sp.mat: 0.00% |  | Sp.man: 0.00% | Sp.uti: 0.00% | 0 | 0 | 2
DIFUZOARE INDUSTRIALE ALUMINIU,INTROD AER PROASPAT D400 | [6 empty] | 0 | 0 | 3 | 0 | 0 | 0
[7 empty] | 0 | 0 | 4 |  |  |  | 0 | 0 | 0 | 0 | 0 | 0
[7 empty] | 459.63 | 9652.23 | 5
| 40 | R000649 | BUCATA |  |  | 21 | 251.07 | 5272.47 | 1
|  |  | Sp.mat: 0.00% |  | Sp.man: 0.00% | Sp.uti: 0.00% | 0 | 0 | 2
GRILA LIN DUBLA DEFLEX,AL,EVAC,REG,CIRC 1025/225 | [6 empty] | 0 | 0 | 3 | 0 | 0 | 0
[7 empty] | 0 | 0 | 4 |  |  |  | 0 | 0 | 0 | 0 | 0 | 0
[7 empty] | 251.07 | 5272.47 | 5
| 41 | VB01A 99 | BUCATA |  |  | 212 | 35.37 | 7498.44 | 1
|  |  | Sp.mat: 0.00% |  | Sp.man: 0.00% | Sp.uti: 0.00% | 55.0985 | 11680.88 | 2
CLAPETA-FLUTURE REGLARE, MONT.CANAL.CIRCULAR,TIP CFC-I/-II,P.SECT. 800-1600MM, DET.IPCT 60/302-/303 | [6 empty] | 1.6642 | 352.8 | 3 | 0 | 636 | -283.2
[7 empty] | 0 | 0 | 4 |  |  |  | 0 | 0 | 0 | 0 | 0 | 0
ASIMILAT MONTAJ | [6 empty] | 92.1326 | 19532.12 | 5
| 42 | R000192 | BUCATA |  |  | 66 | 242.36 | 15995.76 | 1
|  |  | Sp.mat: 0.00% |  | Sp.man: 0.00% | Sp.uti: 0.00% | 0 | 0 | 2
CLAPETA DE REGLARE D=100MM ACTIONATA MECANIC | [6 empty] | 0 | 0 | 3 | 0 | 0 | 0
[7 empty] | 0 | 0 | 4 |  |  |  | 0 | 0 | 0 | 0 | 0 | 0
[7 empty] | 242.36 | 15995.76 | 5
| 43 | R000193 | BUCATA |  |  | 40 | 268.57 | 10742.8 | 1
|  |  | Sp.mat: 0.00% |  | Sp.man: 0.00% | Sp.uti: 0.00% | 0 | 0 | 2
CLAPETA DE REGLARE D=125MM ACTIONATA MECANIC | [6 empty] | 0 | 0 | 3 | 0 | 0 | 0
[7 empty] | 0 | 0 | 4 |  |  |  | 0 | 0 | 0 | 0 | 0 | 0
[7 empty] | 268.57 | 10742.8 | 5
| 44 | R000194 | BUCATA |  |  | 6 | 304.59 | 1827.54 | 1
|  |  | Sp.mat: 0.00% |  | Sp.man: 0.00% | Sp.uti: 0.00% | 0 | 0 | 2
CLAPETA DE REGLARE D=160MM ACTIONATA MECANIC | [6 empty] | 0 | 0 | 3 | 0 | 0 | 0
[7 empty] | 0 | 0 | 4 |  |  |  | 0 | 0 | 0 | 0 | 0 | 0
[7 empty] | 304.59 | 1827.54 | 5
| 45 | R000195 | BUCATA |  |  | 100 | 343.9 | 34390 | 1
|  |  | Sp.mat: 0.00% |  | Sp.man: 0.00% | Sp.uti: 0.00% | 0 | 0 | 2
CLAPETA DE REGLARE D=200MM ACTIONATA MECANIC | [6 empty] | 0 | 0 | 3 | 0 | 0 | 0
[7 empty] | 0 | 0 | 4 |  |  |  | 0 | 0 | 0 | 0 | 0 | 0
[7 empty] | 343.9 | 34390 | 5
| 46 | VB23A 99 | BUCATA |  |  | 15 | 57.11 | 856.65 | 1
|  |  | Sp.mat: 0.00% |  | Sp.man: 0.00% | Sp.uti: 0.00% | 44.2067 | 663.1 | 2
GURA DE ABSORBTIE, CU PALETA DE REGLARE SI PLASA SARMA, CU PERIMETRUL: 700-1200MM, DET. IPCT 61/562 | [6 empty] | 2.412 | 36.18 | 3 | 0 | 66 | -29.82
[7 empty] | 0 | 0 | 4 |  |  |  | 0 | 0 | 0 | 0 | 0 | 0
ASIMILAT GRILA USA | [6 empty] | 103.7287 | 1555.93 | 5
| 47 | R000650 | BUCATA |  |  | 4 | 90.55 | 362.2 | 1
|  |  | Sp.mat: 0.00% |  | Sp.man: 0.00% | Sp.uti: 0.00% | 0 | 0 | 2
GRILA DE TRANSFER MONTATA IN USA 300X150 MM | [6 empty] | 0 | 0 | 3 | 0 | 0 | 0
[7 empty] | 0 | 0 | 4 |  |  |  | 0 | 0 | 0 | 0 | 0 | 0
[7 empty] | 90.55 | 362.2 | 5
| 48 | R000651 | BUCATA |  |  | 2 | 125.04 | 250.08 | 1
|  |  | Sp.mat: 0.00% |  | Sp.man: 0.00% | Sp.uti: 0.00% | 0 | 0 | 2
GRILA DE TRANSFER MONTATA IN USA 300X300 MM | [6 empty] | 0 | 0 | 3 | 0 | 0 | 0
[7 empty] | 0 | 0 | 4 |  |  |  | 0 | 0 | 0 | 0 | 0 | 0
[7 empty] | 125.04 | 250.08 | 5
| 49 | R000198 | BUCATA |  |  | 9 | 117.17 | 1054.53 | 1
|  |  | Sp.mat: 0.00% |  | Sp.man: 0.00% | Sp.uti: 0.00% | 0 | 0 | 2
GRILA DE TRANSFER MONTATA IN USA 400X200 MM | [6 empty] | 0 | 0 | 3 | 0 | 0 | 0
[7 empty] | 0 | 0 | 4 |  |  |  | 0 | 0 | 0 | 0 | 0 | 0
[7 empty] | 117.17 | 1054.53 | 5
| 50 | VB23B 99 | BUCATA |  |  | 8 | 85.35 | 682.8 | 1
|  |  | Sp.mat: 0.00% |  | Sp.man: 0.00% | Sp.uti: 0.00% | 52.215 | 417.72 | 2
GURA DE ABSORBTIE, CU PALETA DE REGLARE SI PLASA SARMA, CU PERIMETRUL:1201-1600MM, DET. IPCT 61/562 | [6 empty] | 3.0513 | 24.41 | 3 | 0 | 44.8 | -20.39
[7 empty] | 0 | 0 | 4 |  |  |  | 0 | 0 | 0 | 0 | 0 | 0
ASIMILAT GRILA USA | [6 empty] | 140.6163 | 1124.93 | 5
| 51 | R000652 | BUCATA |  |  | 8 | 210.01 | 1680.08 | 1
|  |  | Sp.mat: 0.00% |  | Sp.man: 0.00% | Sp.uti: 0.00% | 0 | 0 | 2
GRILA DE TRANSFER MONTATA IN USA 600X400 MM | [6 empty] | 0 | 0 | 3 | 0 | 0 | 0
[7 empty] | 0 | 0 | 4 |  |  |  | 0 | 0 | 0 | 0 | 0 | 0
[7 empty] | 210.01 | 1680.08 | 5
| 52 | FE03D2 82 | M |  |  | 10 | 37.02 | 370.2 | 1
|  |  | Sp.mat: 0.00% |  | Sp.man: 0.00% | Sp.uti: 0.00% | 23.559 | 235.59 | 2
TEAVA DE CUPRU 25X1,5 | [6 empty] | 0 | 0 | 3 | 0 | 0 | 0
[7 empty] | 0 | 0 | 4 |  |  |  | 0 | 0 | 0 | 0 | 0 | 0
ASIMILAT | [6 empty] | 60.579 | 605.79 | 5
Teava Cu 22,2 mm moale izolat, inclusiv piese speciale (bride de prindere, piese de transformare,
mansoane, treceri prin pereti rezistenti la foc, etc)
| 53 | FE03E2 82 | M |  |  | 10 | 84.23 | 842.3 | 1
|  |  | Sp.mat: 0.00% |  | Sp.man: 0.00% | Sp.uti: 0.00% | 30.302 | 303.02 | 2
TEAVA DE CUPRU 42X2 MM | [6 empty] | 0 | 0 | 3 | 0 | 0 | 0
[7 empty] | 0 | 0 | 4 |  |  |  | 0 | 0 | 0 | 0 | 0 | 0
ASIMILAT | [6 empty] | 114.532 | 1145.32 | 5
Teava Cu 41,3 mm moale izolat, inclusiv piese speciale (bride de prindere, piese de transformare,
mansoane, treceri prin pereti rezistenti la foc, etc)
| 54 | FI01A1 82 | M |  |  | 20 | 2.4 | 48 | 1
|  |  | Sp.mat: 0.00% |  | Sp.man: 0.00% | Sp.uti: 0.00% | 0.986 | 19.72 | 2
PROBA DE ETANSEITATE CU APA A CONDUCTELOR PENTRU AGENTI FRIGORIFICI INTERMEDIARI CU DN 20-40 | [6 empty] | 0 | 0 | 3 | 0 | 0 | 0
[7 empty] | 0 | 0 | 4 |  |  |  | 0 | 0 | 0 | 0 | 0 | 0
[7 empty] | 3.386 | 67.72 | 5
| 55 | FI02A1 82 | M |  |  | 20 | 2.67 | 53.4 | 1
|  |  | Sp.mat: 0.00% |  | Sp.man: 0.00% | Sp.uti: 0.00% | 1.2815 | 25.63 | 2
PROBA PNEUMATICA A CONDUCTELOR SI ARMATURILOR PEN-TRU AMONIAC CU DIAMETRUL NOMINAL 5-30 | [6 empty] | 0 | 0 | 3 | 0 | 0 | 0
[7 empty] | 0 | 0 | 4 |  |  |  | 0 | 0 | 0 | 0 | 0 | 0
ASIMILAT PROBA PIF | [6 empty] | 3.9515 | 79.03 | 5
| 56 | VD01B 99 | BUCATA |  |  | 1 | 0 | 0 | 1
|  |  | Sp.mat: 0.00% |  | Sp.man: 0.00% | Sp.uti: 0.00% | 125.73 | 125.73 | 2
VERIFICARE-PUNERE IN FUNC. INST.VENTIL./CLIMATIZ./CONDITIONARE AER, >30M TUB., >20 BUC.PIESE SPEC. | [6 empty] | 163.25 | 163.25 | 3 | 273 | 0 | -109.75
[7 empty] | 0 | 0 | 4 |  |  |  | 0 | 0 | 0 | 0 | 0 | 0
[7 empty] | 288.98 | 288.98 | 5
|  |  |  | 500138.7386 | 153896.45 | 1272.7 | 0 | 655307.8886 |  | 273 | 1920.4 | -920.7 | 0 | 0 | 0 | 0 | 0 | 0
| TOTAL GENERAL | [6 empty] | 655307.8886

## O.01 D.11
Formular F3 | [8 empty] | 1
Obiectiv: 01F Construire ansamblu educational compus din scoala, gradinita, cai de circulatie, spatii verzi, terenuri de sport, zone de joaca, corpuri de iluminat, spatiu de parcare, gard incinta,care se va amplasa în partea de nord a Bucurestiului
LISTA cu cantitatile de lucrari pe categorii de lucrari
Obiect: 01 SCOALA
Categorie: 11 MONTAJ ECHIPAMENTE VENTILATII | [7 empty] | [ ron ]
| Nr. | Capitol lucrari | U/M |  |  | Cantitatea | Pretul unitar | Valoare
| Crt. | Simbol |  |  |  |  | a)materiale
|  | Denumire resursa |  |  |  |  | b)manopera
|  | Observatii |  |  |  |  | c)utilaj
|  | Corectii |  |  |  |  | d)transport
|  | Liste Anexe |  |  |  |  | Total(a+b+c+d)
| 1 | VB02A1 82 | BUCATA |  |  | 68 | 4.67 | 317.56 | 1
|  |  | Sp.mat: 0.00% |  | Sp.man: 0.00% | Sp.uti: 0.00% | 7.37 | 501.16 | 2
CLAPETE DE REGL.INCHIDERE ANTIFOC GATA CONFEC.CU PERIM. 700-1500 MM MONTATE PE CANAL CIRCULAR | [6 empty] | 0 | 0 | 3 | 0 | 0 | 0
[7 empty] | 0 | 0 | 4 |  |  |  | 0 | 0 | 0 | 0 | 0 | 0
ASIMILAT MONTAJ | [6 empty] | 12.04 | 818.72 | 5
Clapet? antifoc circulara O100 mm RF120 min echipat? cu servomotor 24V buc 6
Clapet? antifoc circulara O125 mm RF120 min echipat? cu servomotor 24V buc 20
Clapet? antifoc circulara O250 mm RF120 min echipat? cu servomotor 24V buc 6
Clapet? antifoc circulara O315 mm RF120 min echipat? cu servomotor 24V buc 36
| 2 | VB01A1 82 | BUCATA |  |  | 2 | 3.39 | 6.78 | 1
|  |  | Sp.mat: 0.00% |  | Sp.man: 0.00% | Sp.uti: 0.00% | 4.47 | 8.94 | 2
CLAP.DE REGL.BIF.CONTRA GREUT.ANTIFOC GATA CONFEC.PERIM. 700-1500 MM MONT.PE CANAL RECTANGULARE | [6 empty] | 0 | 0 | 3 | 0 | 0 | 0
[7 empty] | 0 | 0 | 4 |  |  |  | 0 | 0 | 0 | 0 | 0 | 0
ASIMILAT MONTAJ | [6 empty] | 7.86 | 15.72 | 5
Clapet? antifoc rectangulara 400x250 mm, RF120 min echipat? cu servomotor 24V buc 2
| 3 | VB01D1 82 | BUCATA |  |  | 4 | 7.18 | 28.72 | 1
|  |  | Sp.mat: 0.00% |  | Sp.man: 0.00% | Sp.uti: 0.00% | 13.07 | 52.28 | 2
CLAP.DE REGL.BIF.CONTRA GREUT.ANTIFOC GATA CONFEC.PERIM.2501-3200 MM MONT.PE CANAL RECTANGULARE | [6 empty] | 0 | 0 | 3 | 0 | 0 | 0
[7 empty] | 0 | 0 | 4 |  |  |  | 0 | 0 | 0 | 0 | 0 | 0
ASIMILAT MONTAJ | [6 empty] | 20.25 | 81 | 5
Clapet? antifoc rectangulara 1000x500 mm, RF120 min echipat? cu servomotor 24V buc 4
| 4 | VB01F1 82 | BUCATA |  |  | 2 | 12.47 | 24.94 | 1
|  |  | Sp.mat: 0.00% |  | Sp.man: 0.00% | Sp.uti: 0.00% | 16.34 | 32.68 | 2
CLAP.DE REGL.BIF.CONTRA GREUT.ANTIFOC GATA CONFEC.PERIM.4001-6000 MM MONT.PE CANAL RECTANGULARE | [6 empty] | 0 | 0 | 3 | 0 | 0 | 0
[7 empty] | 0 | 0 | 4 |  |  |  | 0 | 0 | 0 | 0 | 0 | 0
ASIMILAT MONTAJ | [6 empty] | 28.81 | 57.62 | 5
Clapet? antifoc rectangulara 1600x800 mm, RF120 min echipat? cu servomotor 24V buc 2
| 5 | VC01C1 82 | BUCATA |  |  | 14 | 91.71 | 1283.94 | 1
|  |  | Sp.mat: 0.00% |  | Sp.man: 0.00% | Sp.uti: 0.00% | 118.93 | 1665.02 | 2
MONTAREA VENTILATORULUI AXIAL GR.TOTALA 50-200KG | [6 empty] | 0 | 0 | 3 | 0 | 0 | 0
[7 empty] | 0 | 0 | 4 |  |  |  | 0 | 0 | 0 | 0 | 0 | 0
ASIMILAT MONTAJ | [6 empty] | 210.64 | 2948.96 | 5
Ventilator de extrac?ie de tubulatur? ?100 mm, L=100 m3/h, alimentat conform proiect instalatii
electrice, 230 V/1 Ph/50 Hz, Pe=50 W, ?p=100 Pa, cu tura?ie
variabil?; buc 4
Ventilator de extrac?ie de tubulatur? ?125 mm, L=150 m3/h, alimentat conform proiect instalatii
electrice, 230 V/1 Ph/50 Hz, Pe=75 W, ?p=100 Pa, cu tura?ie
variabil?; buc 1
Ventilator de extrac?ie de tubulatur? ?125 mm, L=200 m3/h, alimentat conform proiect instalatii
electrice, 230 V/1 Ph/50 Hz, Pe=150 W, ?p=100 Pa, cu
tura?ie variabil?; buc 1
Ventilator de extrac?ie de tubulatur? ?125 mm, L=400 m3/h, alimentat conform proiect instalatii
electrice, 230 V/1 Ph/50 Hz, Pe=200 W, ?p=100 Pa, cu
tura?ie variabil?; buc 3
Ventilator de extrac?ie de tubulatur? ?125 mm, L=425 m3/h, alimentat conform proiect instalatii
electrice, 230 V/1 Ph/50 Hz, Pe=200 W, ?p=100 Pa, cu
tura?ie variabil?; buc 2
Ventilator de extrac?ie de tubulatur? ?125 mm, L=525 m3/h, alimentat conform proiect instalatii
electrice, 230 V/1 Ph/50 Hz, Pe=200 W, ?p=100 Pa, cu
tura?ie variabil?; buc 3
| 6 | FB08A1 82 | BUCATA |  |  | 4 | 27.87 | 111.48 | 1
|  |  | Sp.mat: 0.00% |  | Sp.man: 0.00% | Sp.uti: 0.00% | 144.53 | 578.12 | 2
GRUP EVAPORATOR SUPERINTENSIV FORMAT DIN 4,6,8 SAU14 PANOURI CU SUPR.TOTALA 1-20,9 MP | [6 empty] | 20.02 | 80.08 | 3 | 150 | 0 | -69.92
[7 empty] | 0 | 0 | 4 |  |  |  | 0 | 0 | 0 | 0 | 0 | 0
ASIMILAT MONTAJ CENTRALE TRATARE AER | [6 empty] | 192.42 | 769.68 | 5
Centrala de tratare de aer cu montaj de tavan L=5500 m3/h buc 1
Centrala de tratare de aer cu montaj in exterior L=14000 m3/h buc 2
Centrala de tratare de aer cu montaj in exterior L=20000 m3/h buc 1
| 7 | FA03B1 82 | BUCATA |  |  | 1 | 44.87 | 44.87 | 1
|  |  | Sp.mat: 0.00% |  | Sp.man: 0.00% | Sp.uti: 0.00% | 539.13 | 539.13 | 2
COMPRESOR FRIG VERT RAPID 50001-200000 KCAL/H | [6 empty] | 43.73 | 43.73 | 3 | 0 | 0 | 43.73
[7 empty] | 0 | 0 | 4 |  |  |  | 0 | 0 | 0 | 0 | 0 | 0
ASIMILAT MONTAJ UE VRF Qr=106.5 KW, QI=114 KW | [6 empty] | 627.73 | 627.73 | 5
|  |  |  | 1818.29 | 3377.33 | 123.81 | 0 | 5319.43 |  | 150 | 0 | -26.19 | 0 | 0 | 0 | 0 | 0 | 0
| TOTAL GENERAL | [6 empty] | 5319.43

## O.02 D.04
Formular F3 | [8 empty] | 1
Obiectiv: 01F Construire ansamblu educational compus din scoala, gradinita, cai de circulatie, spatii verzi, terenuri de sport, zone de joaca, corpuri de iluminat, spatiu de parcare, gard incinta,care se va amplasa în partea de nord a Bucurestiului
LISTA cu cantitatile de lucrari pe categorii de lucrari
Obiect: 02 GRADINITA
Categorie: 04 INSTALATII SANITARE | [7 empty] | [ ron ]
| Nr. | Capitol lucrari | U/M |  |  | Cantitatea | Pretul unitar | Valoare
| Crt. | Simbol |  |  |  |  | a)materiale
|  | Denumire resursa |  |  |  |  | b)manopera
|  | Observatii |  |  |  |  | c)utilaj
|  | Corectii |  |  |  |  | d)transport
|  | Liste Anexe |  |  |  |  | Total(a+b+c+d)
| 1 | SD17B 99 | BUCATA |  |  | 12 | 988.3875 | 11860.65 | 1
|  |  | Sp.mat: 0.00% |  | Sp.man: 0.00% | Sp.uti: 0.00% | 64.0683 | 768.82 | 2
HIDRANT INTERIOR, PENTRU CLADIRI, CU DIAMETRUL DE 2", PE PERETE (CUTIE+RAMA) | [6 empty] | 0 | 0 | 3 | 0 | 0 | 0
[7 empty] | 0 | 0 | 4 |  |  |  | 0 | 0 | 0 | 0 | 0 | 0
[7 empty] | 1052.4558 | 12629.47 | 5
| 2 | SA02XC 91 | M |  |  | 6 | 19.785 | 118.71 | 1
|  |  | Sp.mat: 0.00% |  | Sp.man: 0.00% | Sp.uti: 0.00% | 21.6233 | 129.74 | 2
TEAVA OL ZN SUDATA LONG,CU FILET SI MUFA,PT.INST.MONT.LA CONST.CIVILE AVIND DIAMETRUL DE 1 1/2"-2" | [6 empty] | 0 | 0 | 3 | 0 | 0 | 0
[7 empty] | 0 | 0 | 4 |  |  |  | 0 | 0 | 0 | 0 | 0 | 0
[7 empty] | 41.4083 | 248.45 | 5
| 3 | SA02XD 91 | M |  |  | 51 | 23.2031 | 1183.36 | 1
|  |  | Sp.mat: 0.00% |  | Sp.man: 0.00% | Sp.uti: 0.00% | 27.2288 | 1388.67 | 2
TEAVA OL ZN SUDATA LONG,CU FILET SI MUFA,PT.INST.MONT.LA CONST.CIVILE AVIND DIAMETRUL DE 2 1/2"-3" | [6 empty] | 0 | 0 | 3 | 0 | 0 | 0
[7 empty] | 0 | 0 | 4 |  |  |  | 0 | 0 | 0 | 0 | 0 | 0
[7 empty] | 50.432 | 2572.03 | 5
| 4 | SA02XD 91 | M |  |  | 15 | 36.4253 | 546.38 | 1
|  |  | Sp.mat: 0.00% |  | Sp.man: 0.00% | Sp.uti: 0.00% | 27.2287 | 408.43 | 2
TEAVA OL ZN SUDATA LONG,CU FILET SI MUFA,PT.INST.MONT.LA CONST.CIVILE AVIND DIAMETRUL DE 2 1/2"-3" | [6 empty] | 0 | 0 | 3 | 0 | 0 | 0
[7 empty] | 0 | 0 | 4 |  |  |  | 0 | 0 | 0 | 0 | 0 | 0
[7 empty] | 63.654 | 954.81 | 5
| 5 | SF05A 99 | M |  |  | 6 | 0 | 0 | 1
|  |  | Sp.mat: 0.00% |  | Sp.man: 0.00% | Sp.uti: 0.00% | 0.96167 | 5.77 | 2
SPALAREA INSTALATIEI DE APA, EXECUTATA DIN TEAVA DE OTEL ZINCATA, D= 3/8" - 2" | [6 empty] | 0 | 0 | 3 | 0 | 0 | 0
[7 empty] | 0 | 0 | 4 |  |  |  | 0 | 0 | 0 | 0 | 0 | 0
[7 empty] | 0.96167 | 5.77 | 5
| 6 | SF05B 99 | M |  |  | 66 | 0 | 0 | 1
|  |  | Sp.mat: 0.00% |  | Sp.man: 0.00% | Sp.uti: 0.00% | 1.2814 | 84.57 | 2
SPALAREA INSTALATIEI DE APA, EXECUTATA DIN TEAVA DE OTEL ZINCATA, D= 2 1/2" - 4" | [6 empty] | 0 | 0 | 3 | 0 | 0 | 0
[7 empty] | 0 | 0 | 4 |  |  |  | 0 | 0 | 0 | 0 | 0 | 0
[7 empty] | 1.2814 | 84.57 | 5
| 7 | IC46A 99 | BUCATA |  |  | 1 | 143.85 | 143.85 | 1
|  |  | Sp.mat: 0.00% |  | Sp.man: 0.00% | Sp.uti: 0.00% | 54.46 | 54.46 | 2
DISTRIBUITOR-COLECTOR PTR.PUNCTE SI CENTRALE TERMICE MONT.PE SUSTINATOR GATA CONF.65-100 MM | [6 empty] | 0 | 0 | 3 | 0 | 0 | 0
[7 empty] | 0 | 0 | 4 |  |  |  | 0 | 0 | 0 | 0 | 0 | 0
ASIMILAT | [6 empty] | 198.31 | 198.31 | 5
Confectionare si montare corp distribuitor apa rece din conducta otel zincata Dn 3", avand racord
manometru, racord golire 1/2"
| 8 | SE56A 99 | BUCATA |  |  | 1 | 2117.08 | 2117.08 | 1
|  |  | Sp.mat: 0.00% |  | Sp.man: 0.00% | Sp.uti: 0.00% | 36.84 | 36.84 | 2
FILTRU PT. APA POTABILA CU MUFE FILETATE PT. MONTAJ PE CONDUCTA,AVIND DIAMETRUL DE 1"-2" | [6 empty] | 0 | 0 | 3 | 0 | 0 | 0
[7 empty] | 0 | 0 | 4 |  |  |  | 0 | 0 | 0 | 0 | 0 | 0
ASIMILAT | [6 empty] | 2153.92 | 2153.92 | 5
Filtru impuritati autocuratator Dn 3”, inclusiv transformatorul electric de alimentare
| 9 | ACA12A1 82 | M |  |  | 120 | 7.0097 | 841.16 | 1
|  |  | Sp.mat: 0.00% |  | Sp.man: 0.00% | Sp.uti: 0.00% | 2.7229 | 326.75 | 2
MONTARE TEAVA PVC MUFATA DE 9M LUNG.,IN PAMINT,IN EXTERIORUL CLADIRILOR ETANS.CU GARNIT.CAUC.DN 125 | [6 empty] | 0.0014167 | 0.17 | 3 | 0.306 | 0 | -0.136
[7 empty] | 0 | 0 | 4 |  |  |  | 0 | 0 | 0 | 0 | 0 | 0
ASIMILAT | [6 empty] | 9.734 | 1168.08 | 5
PVC-KG 110
| 10 | ACA12B1 82 | M |  |  | 162 | 11.3456 | 1837.98 | 1
|  |  | Sp.mat: 0.00% |  | Sp.man: 0.00% | Sp.uti: 0.00% | 3.0432 | 493 | 2
MONTARE TEAVA PVC MUFATA DE 9M LUNG.,IN PAMINT,IN EXTERIORUL CLADIRILOR ETANS.CU GARNIT.CAUC.DN 160 | [6 empty] | 0.001358 | 0.22 | 3 | 0.4131 | 0 | -0.1931
[7 empty] | 0 | 0 | 4 |  |  |  | 0 | 0 | 0 | 0 | 0 | 0
ASIMILAT | [6 empty] | 14.3901 | 2331.2 | 5
PVC-KG 160
| 11 | ACA12C1 82 | M |  |  | 90 | 21.599 | 1943.91 | 1
|  |  | Sp.mat: 0.00% |  | Sp.man: 0.00% | Sp.uti: 0.00% | 3.5238 | 317.14 | 2
MONTARE TEAVA PVC MUFATA DE 9M LUNG.,IN PAMINT,IN EXTERIORUL CLADIRILOR ETANS.CU GARNIT.CAUC.DN 200 | [6 empty] | 0.0013333 | 0.12 | 3 | 0.2295 | 0 | -0.1095
[7 empty] | 0 | 0 | 4 |  |  |  | 0 | 0 | 0 | 0 | 0 | 0
ASIMILAT | [6 empty] | 25.1241 | 2261.17 | 5
PVC-KG 200
| 12 | ACA12D1 82 | M |  |  | 90 | 70.0741 | 6306.67 | 1
|  |  | Sp.mat: 0.00% |  | Sp.man: 0.00% | Sp.uti: 0.00% | 3.8441 | 345.97 | 2
MONTARE TEAVA PVC MUFATA DE 9M LUNG.,IN PAMINT,IN EXTERIORUL CLADIRILOR ETANS.CU GARNIT.CAUC.DN 225 | [6 empty] | 0.0027778 | 0.25 | 3 | 0.459 | 0 | -0.209
[7 empty] | 0 | 0 | 4 |  |  |  | 0 | 0 | 0 | 0 | 0 | 0
ASIMILAT | [6 empty] | 73.921 | 6652.89 | 5
PVC-KG 250
| 13 | ACD04H1 82 | BUCATA |  |  | 15 | 1244.6573 | 18669.86 | 1
|  |  | Sp.mat: 0.00% |  | Sp.man: 0.00% | Sp.uti: 0.00% | 313.436 | 4701.54 | 2
CAMIN VIZITARE STAS 2448-73 CU CAMERA LUCRU HC=2M DIN TUB BET.CU CEP SI BUZA LA CANALE CU DN 800 | [6 empty] | 60.93 | 913.95 | 3 | 1629.0216 | 0 | -715.0716
[7 empty] | 0 | 0 | 4 |  |  |  | 0 | 0 | 0 | 0 | 0 | 0
[7 empty] | 1619.0233 | 24285.35 | 5
| 14 | ACD01XF 93 | BUCATA |  |  | 2 | 347.55 | 695.1 | 1
|  |  | Sp.mat: 0.00% |  | Sp.man: 0.00% | Sp.uti: 0.00% | 36.84 | 73.68 | 2
CAPAC SI RAMA DIN FONTA SAU FONTA-BET,MONT.LA CAM.PT ALIM CU APA SI CANAL CU PIESA SUP. TIP IV | [6 empty] | 0 | 0 | 3 | 0 | 0 | 0
[7 empty] | 0 | 0 | 4 |  |  |  | 0 | 0 | 0 | 0 | 0 | 0
[7 empty] | 384.39 | 768.78 | 5
| 15 | ACD01XF 93 | BUCATA |  |  | 13 | 334.0338 | 4342.44 | 1
|  |  | Sp.mat: 0.00% |  | Sp.man: 0.00% | Sp.uti: 0.00% | 36.8392 | 478.91 | 2
CAPAC SI RAMA DIN FONTA SAU FONTA-BET,MONT.LA CAM.PT ALIM CU APA SI CANAL CU PIESA SUP. TIP IV | [6 empty] | 0 | 0 | 3 | 0 | 0 | 0
[7 empty] | 0 | 0 | 4 |  |  |  | 0 | 0 | 0 | 0 | 0 | 0
[7 empty] | 370.8731 | 4821.35 | 5
| 16 | SF04B 99 | ZECI M |  |  | 46.2 | 0 | 0 | 1
|  |  | Sp.mat: 0.00% |  | Sp.man: 0.00% | Sp.uti: 0.00% | 1.6017 | 74 | 2
EFECTUAREA PROBEI DE ETANSEITATE SI FUCTIONARE A INSTALATIEI DE CANALIZARE(INDIFERENT MAT.),D=>100MM | [6 empty] | 0 | 0 | 3 | 0 | 0 | 0
[7 empty] | 0 | 0 | 4 |  |  |  | 0 | 0 | 0 | 0 | 0 | 0
[7 empty] | 1.6017 | 74 | 5
| 17 | ACE08A1 82 | M CUB |  |  | 46 | 41.153 | 1893.04 | 1
|  |  | Sp.mat: 0.00% |  | Sp.man: 0.00% | Sp.uti: 0.00% | 9.7704 | 449.44 | 2
UMPLUTURA IN SANT.LA COND.DE ALIM.CU APA SI CANALIZARE CU: NISIP $ | [6 empty] | 0 | 0 | 3 | 0 | 0 | 0
[7 empty] | 0 | 0 | 4 |  |  |  | 0 | 0 | 0 | 0 | 0 | 0
[7 empty] | 50.9235 | 2342.48 | 5
| 18 | TSA04B1 82 | M CUB |  |  | 157 | 0 | 0 | 1
|  |  | Sp.mat: 0.00% |  | Sp.man: 0.00% | Sp.uti: 0.00% | 23.8654 | 3746.86 | 2
SAP.MAN.IN SPATII LIMIT.SUB 1M CU SPRIJ.SI EVAC.MAN.IN PAM.CU UMID.NAT.LA ADINC.0,0-1,5M T.MIJLOC. | [6 empty] | 0 | 0 | 3 | 0 | 0 | 0
[7 empty] | 0 | 0 | 4 |  |  |  | 0 | 0 | 0 | 0 | 0 | 0
[7 empty] | 23.8654 | 3746.86 | 5
| 19 | TSF01A1 82 | MP |  |  | 15 | 6.2713 | 94.07 | 1
|  |  | Sp.mat: 0.00% |  | Sp.man: 0.00% | Sp.uti: 0.00% | 8.1687 | 122.53 | 2
SPRIJIN.DE MALURI CU DULAPI DE FAG ASEZ.ORIZ.LAT.INTRE MAL.<1,5M,ADIN.0,0-2M,0,0-0,2M INTRE DULAPI | [6 empty] | 0 | 0 | 3 | 0 | 0 | 0
[7 empty] | 0 | 0 | 4 |  |  |  | 0 | 0 | 0 | 0 | 0 | 0
[7 empty] | 14.44 | 216.6 | 5
| 20 | SB02XA 91 | M |  |  | 40 | 4.6665 | 186.66 | 1
|  |  | Sp.mat: 0.00% |  | Sp.man: 0.00% | Sp.uti: 0.00% | 22.4238 | 896.95 | 2
TEAVA DIN PVC NEPLASTEFIATA TIP USOR (U) PT.CANALIZARE AVIND DIAMETRUL DE 32-50 MM | [6 empty] | 0 | 0 | 3 | 0 | 0 | 0
[7 empty] | 0 | 0 | 4 |  |  |  | 0 | 0 | 0 | 0 | 0 | 0
[7 empty] | 27.0903 | 1083.61 | 5
Tub PP ? 32mm cu mufa si garnitura,inclusiv piese de legatura, coturi ramificatii, reductii, piese
de curatire
| 21 | SB02XA 91 | M |  |  | 70 | 4.8807 | 341.65 | 1
|  |  | Sp.mat: 0.00% |  | Sp.man: 0.00% | Sp.uti: 0.00% | 22.4239 | 1569.67 | 2
TEAVA DIN PVC NEPLASTEFIATA TIP USOR (U) PT.CANALIZARE AVIND DIAMETRUL DE 32-50 MM | [6 empty] | 0 | 0 | 3 | 0 | 0 | 0
[7 empty] | 0 | 0 | 4 |  |  |  | 0 | 0 | 0 | 0 | 0 | 0
[7 empty] | 27.3046 | 1911.32 | 5
Tub PP ? 40mm cu mufa si garnitura,inclusiv piese de legatura, coturi ramificatii, reductii, piese
de curatire
| 22 | SB02XA 91 | M |  |  | 40 | 5.9515 | 238.06 | 1
|  |  | Sp.mat: 0.00% |  | Sp.man: 0.00% | Sp.uti: 0.00% | 22.4238 | 896.95 | 2
TEAVA DIN PVC NEPLASTEFIATA TIP USOR (U) PT.CANALIZARE AVIND DIAMETRUL DE 32-50 MM | [6 empty] | 0 | 0 | 3 | 0 | 0 | 0
[7 empty] | 0 | 0 | 4 |  |  |  | 0 | 0 | 0 | 0 | 0 | 0
[7 empty] | 28.3753 | 1135.01 | 5
Tub PP ? 50mm cu mufa si garnitura,inclusiv piese de legatura, coturi ramificatii, reductii, piese
de curatire
| 23 | SB02XB 91 | M |  |  | 15 | 4.6733 | 70.1 | 1
|  |  | Sp.mat: 0.00% |  | Sp.man: 0.00% | Sp.uti: 0.00% | 19.2207 | 288.31 | 2
TEAVA DIN PVC NEPLASTEFIATA TIP USOR (U) PT.CANALIZARE AVIND DIAMETRUL DE 75 MM | [6 empty] | 0 | 0 | 3 | 0 | 0 | 0
[7 empty] | 0 | 0 | 4 |  |  |  | 0 | 0 | 0 | 0 | 0 | 0
[7 empty] | 23.894 | 358.41 | 5
Tub PP ? 75mm cu mufa si garnitura,inclusiv piese de legatura, coturi ramificatii, reductii, piese
de curatire
| 24 | SB02XC 91 | M |  |  | 90 | 16.3973 | 1475.76 | 1
|  |  | Sp.mat: 0.00% |  | Sp.man: 0.00% | Sp.uti: 0.00% | 22.4238 | 2018.14 | 2
TEAVA DIN PVC NEPLASTEFIATA TIP USOR (U) PT.CANALIZARE AVIND DIAMETRUL DE 110-125 MM | [6 empty] | 0 | 0 | 3 | 0 | 0 | 0
[7 empty] | 0 | 0 | 4 |  |  |  | 0 | 0 | 0 | 0 | 0 | 0
[7 empty] | 38.8211 | 3493.9 | 5
Tub PP ? 110mm cu mufa si garnitura,inclusiv piese de legatura, coturi ramificatii, reductii, piese
de curatire
| 25 | SB49A3 82 | BUCATA |  |  | 13 | 29.2892 | 380.76 | 1
|  |  | Sp.mat: 0.00% |  | Sp.man: 0.00% | Sp.uti: 0.00% | 8.9692 | 116.6 | 2
CACIULA DE VENTILATIE DIN TABLA,MONT PE COLOANE AERIS DIN TUB FONTA SAU GRESIE ANTIACIDA D=100MM | [6 empty] | 0 | 0 | 3 | 0 | 0 | 0
[7 empty] | 0 | 0 | 4 |  |  |  | 0 | 0 | 0 | 0 | 0 | 0
[7 empty] | 38.2585 | 497.36 | 5
| 26 | SB44B1 82 | BUCATA |  |  | 1 | 129.74 | 129.74 | 1
|  |  | Sp.mat: 0.00% |  | Sp.man: 0.00% | Sp.uti: 0.00% | 13.29 | 13.29 | 2
SIFON DE PARDOSEALA DIN FONTA EMAILATA AVIND D= 50MM,SIMPLU | [6 empty] | 0 | 0 | 3 | 0 | 0 | 0
[7 empty] | 0 | 0 | 4 |  |  |  | 0 | 0 | 0 | 0 | 0 | 0
ASIMILAT | [6 empty] | 143.03 | 143.03 | 5
Sifon pardoseala din PEHD , pentru montaj ingropat in beton, cu o iesire, DN 50 mm prevazut cu
garda hidraulica
| 27 | SB44C1 82 | BUCATA |  |  | 4 | 57.525 | 230.1 | 1
|  |  | Sp.mat: 0.00% |  | Sp.man: 0.00% | Sp.uti: 0.00% | 15.6975 | 62.79 | 2
SIFON DE PARDOSEALA DIN FONTA EMAILATA AVIND D= 50MM,DUBLU CU 1 RACORD SI IESIRE LATERALA | [6 empty] | 0 | 0 | 3 | 0 | 0 | 0
[7 empty] | 0 | 0 | 4 |  |  |  | 0 | 0 | 0 | 0 | 0 | 0
ASIMILAT | [6 empty] | 73.2225 | 292.89 | 5
Sifon pardoseala din PEHD , pentru montaj ingropat in beton, cu o intrare si o iesire, DN 50 mm
| 28 | SC07D1 82 | BUCATA |  |  | 57 | 135.0063 | 7695.36 | 1
|  |  | Sp.mat: 0.00% |  | Sp.man: 0.00% | Sp.uti: 0.00% | 29.6314 | 1688.99 | 2
LAVOAR DIN PORTELAN SANITAR,MONTAT PE MASCA DE BETON PREFABRICAT | [6 empty] | 0 | 0 | 3 | 0 | 0 | 0
[7 empty] | 0 | 0 | 4 |  |  |  | 0 | 0 | 0 | 0 | 0 | 0
[7 empty] | 164.6377 | 9384.35 | 5
| 29 | SD06A1 82 | BUCATA |  |  | 57 | 61.8463 | 3525.24 | 1
|  |  | Sp.mat: 0.00% |  | Sp.man: 0.00% | Sp.uti: 0.00% | 25.9475 | 1479.01 | 2
BATERIE AMESTECATOARE,STATIVA,PENTRU LAVOAR AVIND D=1/2 TOLI | [6 empty] | 0 | 0 | 3 | 0 | 0 | 0
[7 empty] | 0 | 0 | 4 |  |  |  | 0 | 0 | 0 | 0 | 0 | 0
ASIMILAT | [6 empty] | 87.7939 | 5004.25 | 5
baterie amestecatoare monocomanda din alama cromata D ½ ", cu ventil automat si dop
| 30 | SC19A1 82 | BUCATA |  |  | 57 | 61.3553 | 3497.25 | 1
|  |  | Sp.mat: 0.00% |  | Sp.man: 0.00% | Sp.uti: 0.00% | 12.6535 | 721.25 | 2
SIFON DIN BACHELITA PENTRU LAVOAR DE PORTELAN SANITAR | [6 empty] | 0 | 0 | 3 | 0 | 0 | 0
[7 empty] | 0 | 0 | 4 |  |  |  | 0 | 0 | 0 | 0 | 0 | 0
[7 empty] | 74.0088 | 4218.5 | 5
| 31 | SD12A1 82 | BUCATA |  |  | 114 | 9.0608 | 1032.93 | 1
|  |  | Sp.mat: 0.00% |  | Sp.man: 0.00% | Sp.uti: 0.00% | 4.6449 | 529.52 | 2
ROBINET DE REGLAJ,DE COLT,DIN ALAMA NICHELATA,AVIND D=3/8 SAU D=1/2 TOLI | [6 empty] | 0 | 0 | 3 | 0 | 0 | 0
[7 empty] | 0 | 0 | 4 |  |  |  | 0 | 0 | 0 | 0 | 0 | 0
ASIMILAT | [6 empty] | 13.7057 | 1562.45 | 5
robineti reglaj coltar O ½" - 3/8;
| 32 | SD20A 99 | BUCATA |  |  | 114 | 7.3736 | 840.59 | 1
|  |  | Sp.mat: 0.00% |  | Sp.man: 0.00% | Sp.uti: 0.00% | 2.5627 | 292.15 | 2
RAC.OLANDEZ SI CU COT CU RAC.OLANDEZ, ZN, CU ETANS. PLANA, FILET INT-EXT,D= 3/8" - 1/2" | [6 empty] | 0 | 0 | 3 | 0 | 0 | 0
[7 empty] | 0 | 0 | 4 |  |  |  | 0 | 0 | 0 | 0 | 0 | 0
ASIMILAT | [6 empty] | 9.9363 | 1132.74 | 5
Racorduri flexibile 1/2"
| 33 | SC07D1 82 | BUCATA |  |  | 2 | 247.52 | 495.04 | 1
|  |  | Sp.mat: 0.00% |  | Sp.man: 0.00% | Sp.uti: 0.00% | 29.63 | 59.26 | 2
LAVOAR DIN PORTELAN SANITAR,MONTAT PE MASCA DE BETON PREFABRICAT | [6 empty] | 0 | 0 | 3 | 0 | 0 | 0
[7 empty] | 0 | 0 | 4 |  |  |  | 0 | 0 | 0 | 0 | 0 | 0
ASIMILAT | [6 empty] | 277.15 | 554.3 | 5
lavoar portelan sanitar montat in blat
| 34 | SE59A 99 | BUCATA |  |  | 2 | 54.6 | 109.2 | 1
|  |  | Sp.mat: 0.00% |  | Sp.man: 0.00% | Sp.uti: 0.00% | 5.605 | 11.21 | 2
USCATOR DE MIINI SAU DISTRIBUITOR AUTOMAT DE SAPUN LICHID,PE PERETE DIN ZIDARIE | [6 empty] | 0 | 0 | 3 | 0 | 0 | 0
[7 empty] | 0 | 0 | 4 |  |  |  | 0 | 0 | 0 | 0 | 0 | 0
[7 empty] | 60.205 | 120.41 | 5
| 35 | SD06A1 82 | BUCATA |  |  | 2 | 61.845 | 123.69 | 1
|  |  | Sp.mat: 0.00% |  | Sp.man: 0.00% | Sp.uti: 0.00% | 25.95 | 51.9 | 2
BATERIE AMESTECATOARE,STATIVA,PENTRU LAVOAR AVIND D=1/2 TOLI | [6 empty] | 0 | 0 | 3 | 0 | 0 | 0
[7 empty] | 0 | 0 | 4 |  |  |  | 0 | 0 | 0 | 0 | 0 | 0
ASIMILAT | [6 empty] | 87.795 | 175.59 | 5
baterie amestecatoare monocomanda din alama cromata D ½ ", cu ventil automat si dop
| 36 | SC19A1 82 | BUCATA |  |  | 2 | 61.355 | 122.71 | 1
|  |  | Sp.mat: 0.00% |  | Sp.man: 0.00% | Sp.uti: 0.00% | 12.655 | 25.31 | 2
SIFON DIN BACHELITA PENTRU LAVOAR DE PORTELAN SANITAR | [6 empty] | 0 | 0 | 3 | 0 | 0 | 0
[7 empty] | 0 | 0 | 4 |  |  |  | 0 | 0 | 0 | 0 | 0 | 0
[7 empty] | 74.01 | 148.02 | 5
| 37 | SD12A1 82 | BUCATA |  |  | 4 | 9.06 | 36.24 | 1
|  |  | Sp.mat: 0.00% |  | Sp.man: 0.00% | Sp.uti: 0.00% | 4.645 | 18.58 | 2
ROBINET DE REGLAJ,DE COLT,DIN ALAMA NICHELATA,AVIND D=3/8 SAU D=1/2 TOLI | [6 empty] | 0 | 0 | 3 | 0 | 0 | 0
[7 empty] | 0 | 0 | 4 |  |  |  | 0 | 0 | 0 | 0 | 0 | 0
ASIMILAT | [6 empty] | 13.705 | 54.82 | 5
robineti reglaj coltar O ½" - 3/8;
| 38 | SD20A 99 | BUCATA |  |  | 4 | 7.3375 | 29.35 | 1
|  |  | Sp.mat: 0.00% |  | Sp.man: 0.00% | Sp.uti: 0.00% | 2.5625 | 10.25 | 2
RAC. OLAND. SI CU COT CU RAC. OLAND., ZN, CU ETANS. PLANA, FILET INT-EXT,D= 3/8" - 1/2" | [6 empty] | 0 | 0 | 3 | 0 | 0 | 0
[7 empty] | 0 | 0 | 4 |  |  |  | 0 | 0 | 0 | 0 | 0 | 0
ASIMILAT | [6 empty] | 9.9 | 39.6 | 5
racorduri flexibile 1/2
| 39 | SC38A1 82 | BUCATA |  |  | 50 | 435.0036 | 21750.18 | 1
|  |  | Sp.mat: 0.00% |  | Sp.man: 0.00% | Sp.uti: 0.00% | 72.0766 | 3603.83 | 2
INST. PT. CLOSET COMPLETA,DIN SEMIPORTELAN SAU PORTELAN SANIT. SI REZ. DE 9 LITRI | [6 empty] | 0 | 0 | 3 | 0 | 0 | 0
[7 empty] | 0 | 0 | 4 |  |  |  | 0 | 0 | 0 | 0 | 0 | 0
ASIMILAT | [6 empty] | 507.0802 | 25354.01 | 5
"Instalatie completa pentru WC, continand:- 1 vas WC montat in consola, din portelan sanitar, cu
iesire laterala,rama pentru vas closet;- 1 cadru metalic
sustinere rezervor,complet echipat:-rezervor apa pt montaj ingropat,racord alimentare apa,cot si
robinet coltar 3/8"";- set conectare vas WC, cot iesire vas
WC si piesa mufata;- clapeta dubla actionare rezervor;material marunt,garnituri,suruburi,fixare etc.
"
| 40 | SC38A1 82 | BUCATA |  |  | 2 | 1102.69 | 2205.38 | 1
|  |  | Sp.mat: 0.00% |  | Sp.man: 0.00% | Sp.uti: 0.00% | 72.075 | 144.15 | 2
INST. PT. CLOSET COMPLETA,DIN SEMIPORTELAN SAU PORTELAN SANIT. SI REZ. DE 9 LITRI | [6 empty] | 0 | 0 | 3 | 0 | 0 | 0
[7 empty] | 0 | 0 | 4 |  |  |  | 0 | 0 | 0 | 0 | 0 | 0
ASIMILAT | [6 empty] | 1174.765 | 2349.53 | 5
"Instalatie completa pentru WC echipat cu accesorii pentru persoane cu handicap, continand:- 1 vas
WC montat in consola, din portelan sanitar, cu iesire
laterala,rama pentru vas closet;- 1 cadru metalic sustinere rezervor,complet echipat:-rezervor apa
pt montaj ingropat,racord alimentare apa,cot si robinet
coltar 3/8"";- set conectare vas WC, cot iesire vas WC si piesa mufata;- clapeta dubla actionare
rezervor;material marunt,garnituri,suruburi,fixare etc."
| 41 | SC37A1 82 | BUCATA |  |  | 3 | 758.8933 | 2276.68 | 1
|  |  | Sp.mat: 0.00% |  | Sp.man: 0.00% | Sp.uti: 0.00% | 27.07 | 81.21 | 2
SPALAT. SIMPLU PT VASE DIN TB. DE OTEL EMAIL. MONT. PE CONS. FIXATE CU DIBL. LEMN | [6 empty] | 0 | 0 | 3 | 0 | 0 | 0
[7 empty] | 0 | 0 | 4 |  |  |  | 0 | 0 | 0 | 0 | 0 | 0
ASIMILAT | [6 empty] | 785.9633 | 2357.89 | 5
spalator inox montat in blat
| 42 | SD08A1 82 | BUCATA |  |  | 3 | 78.1067 | 234.32 | 1
|  |  | Sp.mat: 0.00% |  | Sp.man: 0.00% | Sp.uti: 0.00% | 8.01 | 24.03 | 2
BAT. AMESTEC. DE PERETE PT. SPALATOR,DIN FONTA SAU ALAMA,AVIND D=1/2 TOLI | [6 empty] | 0 | 0 | 3 | 0 | 0 | 0
[7 empty] | 0 | 0 | 4 |  |  |  | 0 | 0 | 0 | 0 | 0 | 0
ASIMILAT | [6 empty] | 86.1167 | 258.35 | 5
baterie amestecatoare monocomanda din alama cromata O ½ ", cu ventil automat si dop
| 43 | SC19A1 82 | BUCATA |  |  | 3 | 19.36 | 58.08 | 1
|  |  | Sp.mat: 0.00% |  | Sp.man: 0.00% | Sp.uti: 0.00% | 12.6533 | 37.96 | 2
SIFON DIN BACHELITA PENTRU LAVOAR DE PORTELAN SANITAR | [6 empty] | 0 | 0 | 3 | 0 | 0 | 0
[7 empty] | 0 | 0 | 4 |  |  |  | 0 | 0 | 0 | 0 | 0 | 0
ASIMILAT | [6 empty] | 32.0133 | 96.04 | 5
sifon O 1 1/4"
| 44 | SD12A1 82 | BUCATA |  |  | 6 | 9.0617 | 54.37 | 1
|  |  | Sp.mat: 0.00% |  | Sp.man: 0.00% | Sp.uti: 0.00% | 4.645 | 27.87 | 2
ROBINET DE REGLAJ,DE COLT,DIN ALAMA NICHELATA,AVIND D=3/8 SAU D=1/2 TOLI | [6 empty] | 0 | 0 | 3 | 0 | 0 | 0
[7 empty] | 0 | 0 | 4 |  |  |  | 0 | 0 | 0 | 0 | 0 | 0
ASIMILAT | [6 empty] | 13.7067 | 82.24 | 5
robineti reglaj coltar O ½" - 3/8
| 45 | SD20A 99 | BUCATA |  |  | 6 | 7.3383 | 44.03 | 1
|  |  | Sp.mat: 0.00% |  | Sp.man: 0.00% | Sp.uti: 0.00% | 2.5633 | 15.38 | 2
RACORD OLANDEZ SI CU COT CU RACORD OLANDEZ, ZINCAT, CU ETANSARE PLANA, FILET INT-EXT,D= 3/8" - 1/2" | [6 empty] | 0 | 0 | 3 | 0 | 0 | 0
[7 empty] | 0 | 0 | 4 |  |  |  | 0 | 0 | 0 | 0 | 0 | 0
ASIMILAT | [6 empty] | 9.9017 | 59.41 | 5
racorduri flexibile 1/2"
| 46 | SA15A 99 | M |  |  | 45 | 2.2304 | 100.37 | 1
|  |  | Sp.mat: 0.00% |  | Sp.man: 0.00% | Sp.uti: 0.00% | 9.6102 | 432.46 | 2
TEAVA MAT.PLASTIC(PE,PP,PP-R,SIMILAR),SUDURA -POLIFUZIUNE,COND.LEGATURA,CLADIRI LOC.-SOC.CULT,D=16MM | [6 empty] | 0.064 | 2.88 | 3 | 0 | 5.4 | -2.52
[7 empty] | 0 | 0 | 4 |  |  |  | 0 | 0 | 0 | 0 | 0 | 0
[7 empty] | 11.9047 | 535.71 | 5
| 47 | SA15B 99 | M |  |  | 46 | 4.407 | 202.72 | 1
|  |  | Sp.mat: 0.00% |  | Sp.man: 0.00% | Sp.uti: 0.00% | 10.0907 | 464.17 | 2
TEAVA MAT.PLASTIC(PE,PP,PP-R,SIMILAR),SUDURA -POLIFUZIUNE,COND.LEGATURA,CLAD.LOC.-SOC.CULT,D=20-25MM | [6 empty] | 0.67109 | 30.87 | 3 | 0 | 57.822 | -26.952
[7 empty] | 0 | 0 | 4 |  |  |  | 0 | 0 | 0 | 0 | 0 | 0
[7 empty] | 15.1687 | 697.76 | 5
| 48 | SA16B 99 | M |  |  | 84 | 3.1811 | 267.21 | 1
|  |  | Sp.mat: 0.00% |  | Sp.man: 0.00% | Sp.uti: 0.00% | 5.606 | 470.9 | 2
TEAVA DIN MATERIAL PLASTIC(PP,PE,PP-R),SUDURA -POLIFUZIUNE,IN COLOANE, CLAD. LOCUIT-SOC.CULT, D=25MM | [6 empty] | 0.37321 | 31.35 | 3 | 0 | 58.716 | -27.366
[7 empty] | 0 | 0 | 4 |  |  |  | 0 | 0 | 0 | 0 | 0 | 0
[7 empty] | 9.1602 | 769.46 | 5
| 49 | SA16C 99 | M |  |  | 76 | 5.1839 | 393.98 | 1
|  |  | Sp.mat: 0.00% |  | Sp.man: 0.00% | Sp.uti: 0.00% | 6.567 | 499.09 | 2
TEAVA DIN MATERIAL PLASTIC(PP,PE,PP-R),SUDURA -POLIFUZIUNE,IN COLOANE, CLAD. LOCUIT-SOC.CULT, D=32MM | [6 empty] | 0.43724 | 33.23 | 3 | 0 | 62.016 | -28.786
[7 empty] | 0 | 0 | 4 |  |  |  | 0 | 0 | 0 | 0 | 0 | 0
[7 empty] | 12.1882 | 926.3 | 5
| 50 | SA16D 99 | M |  |  | 25 | 7.518 | 187.95 | 1
|  |  | Sp.mat: 0.00% |  | Sp.man: 0.00% | Sp.uti: 0.00% | 6.8872 | 172.18 | 2
TEAVA DIN MATERIAL PLASTIC(PP,PE,PP-R),SUDURA -POLIFUZIUNE,IN COLOANE, CLAD. LOCUIT-SOC.CULT, D=40MM | [6 empty] | 0.4568 | 11.42 | 3 | 0 | 21.45 | -10.03
[7 empty] | 0 | 0 | 4 |  |  |  | 0 | 0 | 0 | 0 | 0 | 0
[7 empty] | 14.862 | 371.55 | 5
| 51 | SA16E 99 | M |  |  | 12 | 12.3033 | 147.64 | 1
|  |  | Sp.mat: 0.00% |  | Sp.man: 0.00% | Sp.uti: 0.00% | 7.6883 | 92.26 | 2
TEAVA DIN MATERIAL PLASTIC(PP,PE,PP-R)SUDURA -POLIFUZIUNE,IN COLOANE, CLAD. LOCUIT-SOC.CULT, D=50MM | [6 empty] | 0.51167 | 6.14 | 3 | 0 | 11.484 | -5.344
[7 empty] | 0 | 0 | 4 |  |  |  | 0 | 0 | 0 | 0 | 0 | 0
[7 empty] | 20.5033 | 246.04 | 5
| 52 | SA17E 99 | M |  |  | 18 | 16.2728 | 292.91 | 1
|  |  | Sp.mat: 0.00% |  | Sp.man: 0.00% | Sp.uti: 0.00% | 3.6839 | 66.31 | 2
TEAVA MATERIAL PLASTIC(PP,PE,PP-R), SUDURA -POLIFUZIUNE,IN COND.DISTRIB,CLAD.LOCUIT-SOC.CULT, D=63MM | [6 empty] | 0.245 | 4.41 | 3 | 0 | 8.262 | -3.852
[7 empty] | 0 | 0 | 4 |  |  |  | 0 | 0 | 0 | 0 | 0 | 0
[7 empty] | 20.2017 | 363.63 | 5
| 53 | IZD07A 09 | M |  |  | 306 | 0.26252 | 80.33 | 1
|  |  | Sp.mat: 0.00% |  | Sp.man: 0.00% | Sp.uti: 0.00% | 1.922 | 588.14 | 2
IZOLARE TUBURI (TEVI) POLIETILENA DIN PERETI SI PARDOSEALA CU IZOLATIE TIP TUBOLIT S | [6 empty] | 0.031242 | 9.56 | 3 | 0 | 0 | 9.56
[7 empty] | 0 | 0 | 4 |  |  |  | 0 | 0 | 0 | 0 | 0 | 0
ASIMILAT MONTAJ IZOLATIE ARMAFLEX | [6 empty] | 2.2158 | 678.03 | 5
| 54 | 7805346 | M |  |  | 45 | 1.156 | 52.02 | 1
|  |  | Sp.mat: 0.00% |  | Sp.man: 0.00% | Sp.uti: 0.00% | 0 | 0 | 2
IZOLATIE TERMICA TIP ARMAFLEX 13MM PT TEAVA DN 16MM | [6 empty] | 0 | 0 | 3 | 0 | 0 | 0
[7 empty] | 0 | 0 | 4 |  |  |  | 0 | 0 | 0 | 0 | 0 | 0
[7 empty] | 1.156 | 52.02 | 5
| 55 | 780534# | BUCATA |  |  | 46 | 1.8152 | 83.5 | 1
|  |  | Sp.mat: 0.00% |  | Sp.man: 0.00% | Sp.uti: 0.00% | 0 | 0 | 2
IZOLATIE TERMICA TIP ARMAFLEX 13MM PT TEAVA DN 20MM | [6 empty] | 0 | 0 | 3 | 0 | 0 | 0
[7 empty] | 0 | 0 | 4 |  |  |  | 0 | 0 | 0 | 0 | 0 | 0
PENTRU 1 M | [6 empty] | 1.8152 | 83.5 | 5
| 56 | 7805348 | M |  |  | 84 | 2.2424 | 188.36 | 1
|  |  | Sp.mat: 0.00% |  | Sp.man: 0.00% | Sp.uti: 0.00% | 0 | 0 | 2
IZOLATIE TERMICA TIP ARMAFLEX 13MM PT TEAVA DN 25MM | [6 empty] | 0 | 0 | 3 | 0 | 0 | 0
[7 empty] | 0 | 0 | 4 |  |  |  | 0 | 0 | 0 | 0 | 0 | 0
[7 empty] | 2.2424 | 188.36 | 5
| 57 | 7805349 | M |  |  | 76 | 3.1713 | 241.02 | 1
|  |  | Sp.mat: 0.00% |  | Sp.man: 0.00% | Sp.uti: 0.00% | 0 | 0 | 2
IZOLATIE TERMICA TIP ARMAFLEX 13MM PT TEAVA DN 32MM | [6 empty] | 0 | 0 | 3 | 0 | 0 | 0
[7 empty] | 0 | 0 | 4 |  |  |  | 0 | 0 | 0 | 0 | 0 | 0
[7 empty] | 3.1713 | 241.02 | 5
| 58 | 7805350 | M |  |  | 25 | 3.1712 | 79.28 | 1
|  |  | Sp.mat: 0.00% |  | Sp.man: 0.00% | Sp.uti: 0.00% | 0 | 0 | 2
IZOLATIE TERMICA TIP ARMAFLEX 13MM PT DEAVA DN 40MM | [6 empty] | 0 | 0 | 3 | 0 | 0 | 0
[7 empty] | 0 | 0 | 4 |  |  |  | 0 | 0 | 0 | 0 | 0 | 0
[7 empty] | 3.1712 | 79.28 | 5
| 59 | 7805352 | M |  |  | 12 | 3.4275 | 41.13 | 1
|  |  | Sp.mat: 0.00% |  | Sp.man: 0.00% | Sp.uti: 0.00% | 0 | 0 | 2
IZOLATIE TERMICA TIP ARMFALEX 13MM PT TEAVA DN 50MM | [6 empty] | 0 | 0 | 3 | 0 | 0 | 0
[7 empty] | 0 | 0 | 4 |  |  |  | 0 | 0 | 0 | 0 | 0 | 0
[7 empty] | 3.4275 | 41.13 | 5
| 60 | 7805354 | M |  |  | 18 | 4.2606 | 76.69 | 1
|  |  | Sp.mat: 0.00% |  | Sp.man: 0.00% | Sp.uti: 0.00% | 0 | 0 | 2
IZOLATIE TERMICA TIP ARMAFLEX 13 MM PT TEAVA DN 63MM | [6 empty] | 0 | 0 | 3 | 0 | 0 | 0
[7 empty] | 0 | 0 | 4 |  |  |  | 0 | 0 | 0 | 0 | 0 | 0
[7 empty] | 4.2606 | 76.69 | 5
| 61 | IA37A 99 | BUCATA |  |  | 54 | 8.4474 | 456.16 | 1
|  |  | Sp.mat: 0.00% |  | Sp.man: 0.00% | Sp.uti: 0.00% | 41.6443 | 2248.79 | 2
POMPA CIRCULATIE (RECIRCULATIE) MONT. PE COND. EXISTENTA PRIN INSURUBARE AVAND D.PANA LA 1" INCLUSIV | [6 empty] | 0 | 0 | 3 | 0 | 0 | 0
[7 empty] | 0 | 0 | 4 |  |  |  | 0 | 0 | 0 | 0 | 0 | 0
ASIMILAT MONTAJ Pompa de condens unitati climatiza | [6 empty] | 50.0917 | 2704.95 | 5
| 62 | R000685 | BUCATA |  |  | 54 | 444.2048 | 23987.06 | 1
|  |  | Sp.mat: 0.00% |  | Sp.man: 0.00% | Sp.uti: 0.00% | 0 | 0 | 2
POMPA DE CONDENS UNITATI DE CLIMATIZARE INTERIOARE | [6 empty] | 0 | 0 | 3 | 0 | 0 | 0
[7 empty] | 0 | 0 | 4 |  |  |  | 0 | 0 | 0 | 0 | 0 | 0
[7 empty] | 444.2048 | 23987.06 | 5
| 63 | SF05C 99 | M |  |  | 306 | 0 | 0 | 1
|  |  | Sp.mat: 0.00% |  | Sp.man: 0.00% | Sp.uti: 0.00% | 0.80085 | 245.06 | 2
SPALAREA INSTALATIEI DE APA, EXECUTATA DIN TEAVA DE MATERIAL PLASTIC (PVC-G,PE,PP,PP-R), D=20-75MM | [6 empty] | 0 | 0 | 3 | 0 | 0 | 0
[7 empty] | 0 | 0 | 4 |  |  |  | 0 | 0 | 0 | 0 | 0 | 0
[7 empty] | 0.80085 | 245.06 | 5
| 64 | SF02C 99 | ZECI M |  |  | 30.6 | 0 | 0 | 1
|  |  | Sp.mat: 0.00% |  | Sp.man: 0.00% | Sp.uti: 0.00% | 1.7618 | 53.91 | 2
EFECTUAREA PROBEI DE FUNCTIONARE A INSTALATIEI DE APA RECE, CU TEAVA DIN PVC, D= 16-110 MM | [6 empty] | 0 | 0 | 3 | 0 | 0 | 0
[7 empty] | 0 | 0 | 4 |  |  |  | 0 | 0 | 0 | 0 | 0 | 0
[7 empty] | 1.7618 | 53.91 | 5
| 65 | SC30A1 82 | BUCATA |  |  | 52 | 19.6177 | 1020.12 | 1
|  |  | Sp.mat: 0.00% |  | Sp.man: 0.00% | Sp.uti: 0.00% | 6.5669 | 341.48 | 2
SUPORT PT.HIRTIE CALITATEA 1 (PORTHIRTIE) DIN PORTELAN SANITAR,HA1 NI 545/63 | [6 empty] | 0 | 0 | 3 | 0 | 0 | 0
[7 empty] | 0 | 0 | 4 |  |  |  | 0 | 0 | 0 | 0 | 0 | 0
[7 empty] | 26.1846 | 1361.6 | 5
| 66 | SB02XC 91 | M |  |  | 73 | 10.3312 | 754.18 | 1
|  |  | Sp.mat: 0.00% |  | Sp.man: 0.00% | Sp.uti: 0.00% | 22.4238 | 1636.94 | 2
TEAVA DIN PVC NEPLASTEFIATA TIP USOR (U) PT.CANALIZARE AVIND DIAMETRUL DE 110-125 MM | [6 empty] | 0 | 0 | 3 | 0 | 0 | 0
[7 empty] | 0 | 0 | 4 |  |  |  | 0 | 0 | 0 | 0 | 0 | 0
[7 empty] | 32.7551 | 2391.12 | 5
| 67 | ACA12A1 82 | M |  |  | 17 | 7.01 | 119.17 | 1
|  |  | Sp.mat: 0.00% |  | Sp.man: 0.00% | Sp.uti: 0.00% | 2.7229 | 46.29 | 2
MONTARE TEAVA PVC MUFATA DE 9M LUNG.,IN PAMINT,IN EXTERIORUL CLADIRILOR ETANS.CU GARNIT.CAUC.DN 125 | [6 empty] | 0.0011765 | 0.02 | 3 | 0.04335 | 0 | -0.02335
[7 empty] | 0 | 0 | 4 |  |  |  | 0 | 0 | 0 | 0 | 0 | 0
ASIMILAT | [6 empty] | 9.7341 | 165.48 | 5
PVC-KG 110
| 68 | ACA12B1 82 | M |  |  | 80 | 11.3456 | 907.65 | 1
|  |  | Sp.mat: 0.00% |  | Sp.man: 0.00% | Sp.uti: 0.00% | 3.0433 | 243.46 | 2
MONTARE TEAVA PVC MUFATA DE 9M LUNG.,IN PAMINT,IN EXTERIORUL CLADIRILOR ETANS.CU GARNIT.CAUC.DN 160 | [6 empty] | 0 | 0 | 3 | 0.204 | 0 | -0.204
[7 empty] | 0 | 0 | 4 |  |  |  | 0 | 0 | 0 | 0 | 0 | 0
[7 empty] | 14.3889 | 1151.11 | 5
PVC-KG 160
| 69 | ACA12C1 82 | M |  |  | 84 | 21.5989 | 1814.31 | 1
|  |  | Sp.mat: 0.00% |  | Sp.man: 0.00% | Sp.uti: 0.00% | 3.5237 | 295.99 | 2
MONTARE TEAVA PVC MUFATA DE 9M LUNG.,IN PAMINT,IN EXTERIORUL CLADIRILOR ETANS.CU GARNIT.CAUC.DN 200 | [6 empty] | 0.0013095 | 0.11 | 3 | 0.2142 | 0 | -0.1042
[7 empty] | 0 | 0 | 4 |  |  |  | 0 | 0 | 0 | 0 | 0 | 0
[7 empty] | 25.1239 | 2110.41 | 5
PVC-KG 200
| 70 | ACD04H1 82 | BUCATA |  |  | 9 | 1244.6578 | 11201.92 | 1
|  |  | Sp.mat: 0.00% |  | Sp.man: 0.00% | Sp.uti: 0.00% | 313.4356 | 2820.92 | 2
CAMIN VIZITARE STAS 2448-73 CU CAMERA LUCRU HC=2M DIN TUB BET.CU CEP SI BUZA LA CANALE CU DN 800 | [6 empty] | 60.9311 | 548.38 | 3 | 977.413 | 0 | -429.033
[7 empty] | 0 | 0 | 4 |  |  |  | 0 | 0 | 0 | 0 | 0 | 0
[7 empty] | 1619.0244 | 14571.22 | 5
| 71 | ACD01XF 93 | BUCATA |  |  | 2 | 347.55 | 695.1 | 1
|  |  | Sp.mat: 0.00% |  | Sp.man: 0.00% | Sp.uti: 0.00% | 36.84 | 73.68 | 2
CAPAC SI RAMA DIN FONTA SAU FONTA-BET,MONT.LA CAM.PT ALIM CU APA SI CANAL CU PIESA SUP. TIP IV | [6 empty] | 0 | 0 | 3 | 0 | 0 | 0
[7 empty] | 0 | 0 | 4 |  |  |  | 0 | 0 | 0 | 0 | 0 | 0
[7 empty] | 384.39 | 768.78 | 5
| 72 | ACD01XF 93 | BUCATA |  |  | 7 | 334.0343 | 2338.24 | 1
|  |  | Sp.mat: 0.00% |  | Sp.man: 0.00% | Sp.uti: 0.00% | 36.8386 | 257.87 | 2
CAPAC SI RAMA DIN FONTA SAU FONTA-BET,MONT.LA CAM.PT ALIM CU APA SI CANAL CU PIESA SUP. TIP IV | [6 empty] | 0 | 0 | 3 | 0 | 0 | 0
[7 empty] | 0 | 0 | 4 |  |  |  | 0 | 0 | 0 | 0 | 0 | 0
[7 empty] | 370.8729 | 2596.11 | 5
| 73 | ACE08A1 82 | M CUB |  |  | 17 | 41.1529 | 699.6 | 1
|  |  | Sp.mat: 0.00% |  | Sp.man: 0.00% | Sp.uti: 0.00% | 9.7706 | 166.1 | 2
UMPLUTURA IN SANT.LA COND.DE ALIM.CU APA SI CANALIZARE CU: NISIP $ | [6 empty] | 0 | 0 | 3 | 0 | 0 | 0
[7 empty] | 0 | 0 | 4 |  |  |  | 0 | 0 | 0 | 0 | 0 | 0
[7 empty] | 50.9235 | 865.7 | 5
| 74 | TSA04B1 82 | M CUB |  |  | 63 | 0 | 0 | 1
|  |  | Sp.mat: 0.00% |  | Sp.man: 0.00% | Sp.uti: 0.00% | 23.8654 | 1503.52 | 2
SAP.MAN.IN SPATII LIMIT.SUB 1M CU SPRIJ.SI EVAC.MAN.IN PAM.CU UMID.NAT.LA ADINC.0,0-1,5M T.MIJLOC. | [6 empty] | 0 | 0 | 3 | 0 | 0 | 0
[7 empty] | 0 | 0 | 4 |  |  |  | 0 | 0 | 0 | 0 | 0 | 0
[7 empty] | 23.8654 | 1503.52 | 5
| 75 | TSF01A1 82 | MP |  |  | 11 | 6.2718 | 68.99 | 1
|  |  | Sp.mat: 0.00% |  | Sp.man: 0.00% | Sp.uti: 0.00% | 8.1691 | 89.86 | 2
SPRIJIN.DE MALURI CU DULAPI DE FAG ASEZ.ORIZ.LAT.INTRE MAL.<1,5M,ADIN.0,0-2M,0,0-0,2M INTRE DULAPI | [6 empty] | 0 | 0 | 3 | 0 | 0 | 0
[7 empty] | 0 | 0 | 4 |  |  |  | 0 | 0 | 0 | 0 | 0 | 0
[7 empty] | 14.4409 | 158.85 | 5
| 76 | SB26A 99 | BUCATA |  |  | 15 | 137.5273 | 2062.91 | 1
|  |  | Sp.mat: 0.00% |  | Sp.man: 0.00% | Sp.uti: 0.00% | 17.6187 | 264.28 | 2
GURA DE SCURGERE,FONTA EMAILATA,PT. EVACUAREA APELOR DE PE TERASE-ACPERISURII,D=100-150 MM | [6 empty] | 0 | 0 | 3 | 0 | 0 | 0
[7 empty] | 0 | 0 | 4 |  |  |  | 0 | 0 | 0 | 0 | 0 | 0
[7 empty] | 155.146 | 2327.19 | 5
| 77 | SF04B 99 | ZECI M |  |  | 25.4 | 0 | 0 | 1
|  |  | Sp.mat: 0.00% |  | Sp.man: 0.00% | Sp.uti: 0.00% | 1.6016 | 40.68 | 2
EFECTUAREA PROBEI DE ETANSEITATE SI FUCTIONARE A INSTALATIEI DE CANALIZARE(INDIFERENT MAT.),D=>100MM | [6 empty] | 0 | 0 | 3 | 0 | 0 | 0
[7 empty] | 0 | 0 | 4 |  |  |  | 0 | 0 | 0 | 0 | 0 | 0
[7 empty] | 1.6016 | 40.68 | 5
| 78 | SD13A1 82 | BUCATA |  |  | 146 | 9.54 | 1392.84 | 1
|  |  | Sp.mat: 0.00% |  | Sp.man: 0.00% | Sp.uti: 0.00% | 2.8831 | 420.93 | 2
ROBINET TREC.CU VENTIL SI MUFE,PT TEVI OTEL CU D= 1/2 SAU D= 3/8 TOLI | [6 empty] | 0 | 0 | 3 | 0 | 0 | 0
[7 empty] | 0 | 0 | 4 |  |  |  | 0 | 0 | 0 | 0 | 0 | 0
[7 empty] | 12.4231 | 1813.77 | 5
| 79 | SD17B1 82 | BUCATA |  |  | 4 | 20.905 | 83.62 | 1
|  |  | Sp.mat: 0.00% |  | Sp.man: 0.00% | Sp.uti: 0.00% | 26.2675 | 105.07 | 2
ROBINET CU VENTIL,CU FILETUL TIJEI LA EXTERIOR,DIN FONTA CU FLANSE,DREPT SAU DE COLT CU D=15MM | [6 empty] | 0 | 0 | 3 | 0 | 0 | 0
[7 empty] | 0 | 0 | 4 |  |  |  | 0 | 0 | 0 | 0 | 0 | 0
[7 empty] | 47.1725 | 188.69 | 5
| 80 | SD17C1 82 | BUCATA |  |  | 16 | 1452.3488 | 23237.58 | 1
|  |  | Sp.mat: 0.00% |  | Sp.man: 0.00% | Sp.uti: 0.00% | 26.4281 | 422.85 | 2
ROBINET CU VENTIL,CU FILETUL TIJEI LA EXTERIOR,DIN FONTA CU FLANSE,DREPT SAU DE COLT CU D=20MM | [6 empty] | 0 | 0 | 3 | 0 | 0 | 0
[7 empty] | 0 | 0 | 4 |  |  |  | 0 | 0 | 0 | 0 | 0 | 0
[7 empty] | 1478.7769 | 23660.43 | 5
| 81 | SD17D1 82 | BUCATA |  |  | 22 | 30.6464 | 674.22 | 1
|  |  | Sp.mat: 0.00% |  | Sp.man: 0.00% | Sp.uti: 0.00% | 27.2291 | 599.04 | 2
ROBINET CU VENTIL,CU FILETUL TIJEI LA EXTERIOR,DIN FONTA CU FLANSE,DREPT SAU DE COLT CU D=25MM | [6 empty] | 0 | 0 | 3 | 0 | 0 | 0
[7 empty] | 0 | 0 | 4 |  |  |  | 0 | 0 | 0 | 0 | 0 | 0
[7 empty] | 57.8755 | 1273.26 | 5
| 82 | SD17E1 82 | BUCATA |  |  | 8 | 51.6388 | 413.11 | 1
|  |  | Sp.mat: 0.00% |  | Sp.man: 0.00% | Sp.uti: 0.00% | 27.3888 | 219.11 | 2
ROBINET CU VENTIL,CU FILETUL TIJEI LA EXTERIOR,DIN FONTA CU FLANSE,DREPT SAU DE COLT CU D=32MM | [6 empty] | 0 | 0 | 3 | 0 | 0 | 0
[7 empty] | 0 | 0 | 4 |  |  |  | 0 | 0 | 0 | 0 | 0 | 0
[7 empty] | 79.0275 | 632.22 | 5
| 83 | SD17F1 82 | BUCATA |  |  | 2 | 67.23 | 134.46 | 1
|  |  | Sp.mat: 0.00% |  | Sp.man: 0.00% | Sp.uti: 0.00% | 27.39 | 54.78 | 2
ROBINET CU VENTIL,CU FILETUL TIJEI LA EXTERIOR,DIN FONTA CU FLANSE,DREPT SAU DE COLT CU D=40MM | [6 empty] | 0 | 0 | 3 | 0 | 0 | 0
[7 empty] | 0 | 0 | 4 |  |  |  | 0 | 0 | 0 | 0 | 0 | 0
[7 empty] | 94.62 | 189.24 | 5
| 84 | SD17G1 82 | BUCATA |  |  | 2 | 84.025 | 168.05 | 1
|  |  | Sp.mat: 0.00% |  | Sp.man: 0.00% | Sp.uti: 0.00% | 31.395 | 62.79 | 2
ROBINET CU VENTIL,CU FILETUL TIJEI LA EXTERIOR,DIN FONTA CU FLANSE,DREPT SAU DE COLT CU D=50MM | [6 empty] | 0 | 0 | 3 | 0 | 0 | 0
[7 empty] | 0 | 0 | 4 |  |  |  | 0 | 0 | 0 | 0 | 0 | 0
[7 empty] | 115.42 | 230.84 | 5
| 85 | SD17H1 82 | BUCATA |  |  | 6 | 344.6667 | 2068 | 1
|  |  | Sp.mat: 0.00% |  | Sp.man: 0.00% | Sp.uti: 0.00% | 32.0333 | 192.2 | 2
ROBINET CU VENTIL,CU FILETUL TIJEI LA EXTERIOR,DIN FONTA CU FLANSE,DREPT SAU DE COLT CU D=65MM | [6 empty] | 0 | 0 | 3 | 0 | 0 | 0
[7 empty] | 0 | 0 | 4 |  |  |  | 0 | 0 | 0 | 0 | 0 | 0
[7 empty] | 376.7 | 2260.2 | 5
| 86 | SB21C1 82 | BUCATA |  |  | 34 | 13.4035 | 455.72 | 1
|  |  | Sp.mat: 0.00% |  | Sp.man: 0.00% | Sp.uti: 0.00% | 9.7706 | 332.2 | 2
PIESA DE CURATIRE PVC-U,PT.CANALIZARE,CU IMBINARE PRIN LIPIRE AVIND D=110 MM | [6 empty] | 0 | 0 | 3 | 0 | 0 | 0
[7 empty] | 0 | 0 | 4 |  |  |  | 0 | 0 | 0 | 0 | 0 | 0
[7 empty] | 23.1741 | 787.92 | 5
|  |  |  | 176965.85 | 44214.99 | 1593.08 | 0 | 222773.92 |  | 2608.3037 | 225.15 | -1240.3737 | 0 | 0 | 0 | 0 | 0 | 0
| TOTAL GENERAL | [6 empty] | 222773.92

## O.02 D.05
Formular F3 | [8 empty] | 1
Obiectiv: 01F Construire ansamblu educational compus din scoala, gradinita, cai de circulatie, spatii verzi, terenuri de sport, zone de joaca, corpuri de iluminat, spatiu de parcare, gard incinta,care se va amplasa în partea de nord a Bucurestiului
LISTA cu cantitatile de lucrari pe categorii de lucrari
Obiect: 02 GRADINITA
Categorie: 05 INSTALATIA DE INCALZIRE - CENTRALA TERMICA | [7 empty] | [ ron ]
| Nr. | Capitol lucrari | U/M |  |  | Cantitatea | Pretul unitar | Valoare
| Crt. | Simbol |  |  |  |  | a)materiale
|  | Denumire resursa |  |  |  |  | b)manopera
|  | Observatii |  |  |  |  | c)utilaj
|  | Corectii |  |  |  |  | d)transport
|  | Liste Anexe |  |  |  |  | Total(a+b+c+d)
| 1 | IC11XA 91 | BUCATA |  |  | 1 | 537.93 | 537.93 | 1
|  |  | Sp.mat: 0.00% |  | Sp.man: 0.00% | Sp.uti: 0.00% | 74.96 | 74.96 | 2
DISTRIBUITOR-COLECTOR MONTAT PE SUSTINATOR GATA CONFECTIONAT,AVIND DIAMETRUL DE PINA LA 100 MM | [6 empty] | 0 | 0 | 3 | 0 | 0 | 0
[7 empty] | 0 | 0 | 4 |  |  |  | 0 | 0 | 0 | 0 | 0 | 0
[7 empty] | 612.89 | 612.89 | 5
| 2 | IC11XA 91 | BUCATA |  |  | 1 | 404.85 | 404.85 | 1
|  |  | Sp.mat: 0.00% |  | Sp.man: 0.00% | Sp.uti: 0.00% | 57.66 | 57.66 | 2
DISTRIBUITOR-COLECTOR MONTAT PE SUSTINATOR GATA CONFECTIONAT,AVIND DIAMETRUL DE PINA LA 100 MM | [6 empty] | 0 | 0 | 3 | 0 | 0 | 0
[7 empty] | 0 | 0 | 4 |  |  |  | 0 | 0 | 0 | 0 | 0 | 0
[7 empty] | 462.51 | 462.51 | 5
| 3 | IC11XC 91 | BUCATA |  |  | 1 | 714.59 | 714.59 | 1
|  |  | Sp.mat: 0.00% |  | Sp.man: 0.00% | Sp.uti: 0.00% | 144.15 | 144.15 | 2
DISTRIBUITOR-COLECTOR MONTAT PE SUSTINATOR GATA CONFECTIONAT,AVIND DIAMETRUL DE 152 - 250 MM | [6 empty] | 0 | 0 | 3 | 0 | 0 | 0
[7 empty] | 0 | 0 | 4 |  |  |  | 0 | 0 | 0 | 0 | 0 | 0
[7 empty] | 858.74 | 858.74 | 5
| 4 | IC11XC 91 | BUCATA |  |  | 1 | 436.7 | 436.7 | 1
|  |  | Sp.mat: 0.00% |  | Sp.man: 0.00% | Sp.uti: 0.00% | 144.15 | 144.15 | 2
DISTRIBUITOR-COLECTOR MONTAT PE SUSTINATOR GATA CONFECTIONAT,AVIND DIAMETRUL DE 152 - 250 MM | [6 empty] | 0 | 0 | 3 | 0 | 0 | 0
[7 empty] | 0 | 0 | 4 |  |  |  | 0 | 0 | 0 | 0 | 0 | 0
[7 empty] | 580.85 | 580.85 | 5
| 5 | EF03A1 82 | BUCATA |  |  | 1 | 5709.93 | 5709.93 | 1
|  |  | Sp.mat: 0.00% |  | Sp.man: 0.00% | Sp.uti: 0.00% | 140.31 | 140.31 | 2
TABLOU ELECTRIC PANOU,DULAP,CELULA SAU PUPITRU GATA ECHIPAT,CU GREUTATEA <150KG | [6 empty] | 0 | 0 | 3 | 0 | 0 | 0
[7 empty] | 0 | 0 | 4 |  |  |  | 0 | 0 | 0 | 0 | 0 | 0
[7 empty] | 5850.24 | 5850.24 | 5
| 6 | ID03A 99 | BUCATA |  |  | 2 | 309.05 | 618.1 | 1
|  |  | Sp.mat: 0.00% |  | Sp.man: 0.00% | Sp.uti: 0.00% | 20.02 | 40.04 | 2
ROB. CU CEP, CU 3 CAI,CU FLANSE, DN=15-20 MM ,CU PRESGARNIT.PTR.INST.DE INCALZ.CENTR. | [6 empty] | 0 | 0 | 3 | 0 | 0 | 0
[7 empty] | 0 | 0 | 4 |  |  |  | 0 | 0 | 0 | 0 | 0 | 0
ASIMILAT | [6 empty] | 329.07 | 658.14 | 5
| 7 | ID03B 99 | BUCATA |  |  | 1 | 452.12 | 452.12 | 1
|  |  | Sp.mat: 0.00% |  | Sp.man: 0.00% | Sp.uti: 0.00% | 21.62 | 21.62 | 2
ROB.CU CEP, CU 3 CAI,CU FLANSE, DN=25-50 MM ,CU PRESGARNITURA PTR.INST.DE INCALZ.CENTR. | [6 empty] | 0 | 0 | 3 | 0 | 0 | 0
[7 empty] | 0 | 0 | 4 |  |  |  | 0 | 0 | 0 | 0 | 0 | 0
ASIMILAT | [6 empty] | 473.74 | 473.74 | 5
| 8 | ID03B 99 | BUCATA |  |  | 1 | 469.55 | 469.55 | 1
|  |  | Sp.mat: 0.00% |  | Sp.man: 0.00% | Sp.uti: 0.00% | 21.62 | 21.62 | 2
ROB.CU CEP, CU 3 CAI,CU FLANSE, DN=25-50 MM ,CU PRESGARNITURA PTR.INST.DE INCALZ.CENTR. | [6 empty] | 0 | 0 | 3 | 0 | 0 | 0
[7 empty] | 0 | 0 | 4 |  |  |  | 0 | 0 | 0 | 0 | 0 | 0
ASIMILAT | [6 empty] | 491.17 | 491.17 | 5
| 9 | ID03B 99 | BUCATA |  |  | 1 | 640.32 | 640.32 | 1
|  |  | Sp.mat: 0.00% |  | Sp.man: 0.00% | Sp.uti: 0.00% | 21.62 | 21.62 | 2
ROB.CU CEP, CU 3 CAI,CU FLANSE, DN=25-50 MM ,CU PRESGARNITURA PTR.INST.DE INCALZ.CENTR. | [6 empty] | 0 | 0 | 3 | 0 | 0 | 0
[7 empty] | 0 | 0 | 4 |  |  |  | 0 | 0 | 0 | 0 | 0 | 0
ASIMILAT | [6 empty] | 661.94 | 661.94 | 5
| 10 | IB02C 99 | BUCATA |  |  | 2 | 98.5 | 197 | 1
|  |  | Sp.mat: 0.00% |  | Sp.man: 0.00% | Sp.uti: 0.00% | 3.68 | 7.36 | 2
CONVECTORADIATOR TIP PANOU -CRP AVAND 2 RANDURI DE TEVI SI RACORDAT PRIN MUFE | [6 empty] | 0 | 0 | 3 | 0 | 0 | 0
[7 empty] | 0 | 0 | 4 |  |  |  | 0 | 0 | 0 | 0 | 0 | 0
[7 empty] | 102.18 | 204.36 | 5
Calorifer din otel, tip panou 22/600x700 complet echipat (robinet termostatabil si cap termosat tur
pentru calorifere dn15, robinet coltar retur pentru
radiatoare dn15, dop de golire, aerisitor, console, suruburi si dibluri);
| 11 | IC48Q1 82 | BUCATA |  |  | 2 | 851.2 | 1702.4 | 1
|  |  | Sp.mat: 0.00% |  | Sp.man: 0.00% | Sp.uti: 0.00% | 163.85 | 327.7 | 2
COMPENSATOR DILAT.FORMA U EXEC.TEAVA OTEL CTII FARA SUD SAU SUD.LONG.D.EXT.=133 MM | [6 empty] | 0 | 0 | 3 | 0 | 0 | 0
[7 empty] | 0 | 0 | 4 |  |  |  | 0 | 0 | 0 | 0 | 0 | 0
Compensator de dilatare cu flanse Dn125, pn=6 bar | [6 empty] | 1015.05 | 2030.1 | 5
| 12 | ID07C1 82 | BUCATA |  |  | 21 | 389.42 | 8177.82 | 1
|  |  | Sp.mat: 0.00% |  | Sp.man: 0.00% | Sp.uti: 0.00% | 15.06 | 316.26 | 2
ROBINET FONTA,SERTAR,FLANSE,PT.INSTALATII INCALZIRE CENTRALA,CORP PLAT SAU OVAL CU D: 80 MM | [6 empty] | 0 | 0 | 3 | 0 | 0 | 0
[7 empty] | 0 | 0 | 4 |  |  |  | 0 | 0 | 0 | 0 | 0 | 0
[7 empty] | 404.48 | 8494.08 | 5
| 13 | ID07D1 82 | BUCATA |  |  | 11 | 664.2 | 7306.2 | 1
|  |  | Sp.mat: 0.00% |  | Sp.man: 0.00% | Sp.uti: 0.00% | 20.02 | 220.22 | 2
ROBINET FONTA,SERTAR,FLANSE,PT.INSTALATII INCALZIRE CENTRALA,CORP PLAT SAU OVAL CU D: 125 MM | [6 empty] | 0 | 0 | 3 | 0 | 0 | 0
[7 empty] | 0 | 0 | 4 |  |  |  | 0 | 0 | 0 | 0 | 0 | 0
[7 empty] | 684.22 | 7526.42 | 5
| 14 | ID03XA 91 | BUCATA |  |  | 2 | 8.41 | 16.82 | 1
|  |  | Sp.mat: 0.00% |  | Sp.man: 0.00% | Sp.uti: 0.00% | 4 | 8 | 2
ROBINET CU CEP (CANA),CU MUFE PT.INSTALATIILE DE INCALZIRE CENTRALA,DIAM.NOMINAL 3/8"-1/2" | [6 empty] | 0 | 0 | 3 | 0 | 0 | 0
[7 empty] | 0 | 0 | 4 |  |  |  | 0 | 0 | 0 | 0 | 0 | 0
[7 empty] | 12.41 | 24.82 | 5
Robinet cu obturator sferic, cu mufe Dn15
| 15 | ID03XB 91 | BUCATA |  |  | 2 | 11.93 | 23.86 | 1
|  |  | Sp.mat: 0.00% |  | Sp.man: 0.00% | Sp.uti: 0.00% | 5.61 | 11.22 | 2
ROBINET CU CEP (CANA),CU MUFE PT.INSTALATIILE DE INCALZIRE CENTRALA,DIAM.NOMINAL 3/4"-1" | [6 empty] | 0 | 0 | 3 | 0 | 0 | 0
[7 empty] | 0 | 0 | 4 |  |  |  | 0 | 0 | 0 | 0 | 0 | 0
[7 empty] | 17.54 | 35.08 | 5
Robinet cu obturator sferic, cu mufe Dn20
| 16 | ID03XB 91 | BUCATA |  |  | 6 | 17.58 | 105.48 | 1
|  |  | Sp.mat: 0.00% |  | Sp.man: 0.00% | Sp.uti: 0.00% | 5.61 | 33.66 | 2
ROBINET CU CEP (CANA),CU MUFE PT.INSTALATIILE DE INCALZIRE CENTRALA,DIAM.NOMINAL 3/4"-1" | [6 empty] | 0 | 0 | 3 | 0 | 0 | 0
[7 empty] | 0 | 0 | 4 |  |  |  | 0 | 0 | 0 | 0 | 0 | 0
[7 empty] | 23.19 | 139.14 | 5
Robinet cu obturator sferic, cu mufe Dn25
| 17 | ID03XC 91 | BUCATA |  |  | 11 | 34.1 | 375.1 | 1
|  |  | Sp.mat: 0.00% |  | Sp.man: 0.00% | Sp.uti: 0.00% | 8.81 | 96.91 | 2
ROBINET CU CEP (CANA),CU MUFE PT.INSTALATIILE DE INCALZIRE CENTRALA,DIAM.NOMINAL 1 1/4"-1 1/2" | [6 empty] | 0 | 0 | 3 | 0 | 0 | 0
[7 empty] | 0 | 0 | 4 |  |  |  | 0 | 0 | 0 | 0 | 0 | 0
[7 empty] | 42.91 | 472.01 | 5
Robinet cu obturator sferic, cu mufe Dn32
| 18 | ID03XC 91 | BUCATA |  |  | 7 | 49.55 | 346.85 | 1
|  |  | Sp.mat: 0.00% |  | Sp.man: 0.00% | Sp.uti: 0.00% | 8.81 | 61.67 | 2
ROBINET CU CEP (CANA),CU MUFE PT.INSTALATIILE DE INCALZIRE CENTRALA,DIAM.NOMINAL 1 1/4"-1 1/2" | [6 empty] | 0 | 0 | 3 | 0 | 0 | 0
[7 empty] | 0 | 0 | 4 |  |  |  | 0 | 0 | 0 | 0 | 0 | 0
[7 empty] | 58.36 | 408.52 | 5
Robinet cu obturator sferic, cu mufe Dn40
| 19 | ID03XD 91 | BUCATA |  |  | 5 | 77.08 | 385.4 | 1
|  |  | Sp.mat: 0.00% |  | Sp.man: 0.00% | Sp.uti: 0.00% | 12.01 | 60.05 | 2
ROBINET CU CEP (CANA),CU MUFE PT.INSTALATIILE DE INCALZIRE CENTRALA,DIAM.NOMINAL 2" | [6 empty] | 0 | 0 | 3 | 0 | 0 | 0
[7 empty] | 0 | 0 | 4 |  |  |  | 0 | 0 | 0 | 0 | 0 | 0
[7 empty] | 89.09 | 445.45 | 5
Robinet cu obturator sferic, cu mufe Dn50
| 20 | ID03XE 91 | BUCATA |  |  | 6 | 187.19 | 1123.14 | 1
|  |  | Sp.mat: 0.00% |  | Sp.man: 0.00% | Sp.uti: 0.00% | 17.62 | 105.72 | 2
ROBINET CU CEP (CANA),CU MUFE PT.INSTALATIILE DE INCALZIRE CENTRALA,DIAM.NOMINAL 2 1/2" | [6 empty] | 0 | 0 | 3 | 0 | 0 | 0
[7 empty] | 0 | 0 | 4 |  |  |  | 0 | 0 | 0 | 0 | 0 | 0
[7 empty] | 204.81 | 1228.86 | 5
Robinet cu obturator sferic, cu mufe Dn65
| 21 | ID06A3 82 | BUCATA |  |  | 1 | 20.03 | 20.03 | 1
|  |  | Sp.mat: 0.00% |  | Sp.man: 0.00% | Sp.uti: 0.00% | 3.52 | 3.52 | 2
ROBINET CU SERTAR PANA , CU MUFE , PT. INST. INCALZIRE CENTRALA , CU D: 1'' | [6 empty] | 0 | 0 | 3 | 0 | 0 | 0
[7 empty] | 0 | 0 | 4 |  |  |  | 0 | 0 | 0 | 0 | 0 | 0
ASIMILAT | [6 empty] | 23.55 | 23.55 | 5
Filtru "Y" cu sit? din inox cu mufe Dn25, pn=6 bar
| 22 | ID06D1 82 | BUCATA |  |  | 2 | 172.45 | 344.9 | 1
|  |  | Sp.mat: 0.00% |  | Sp.man: 0.00% | Sp.uti: 0.00% | 14.26 | 28.52 | 2
ROBINET CU SERTAR PANA , CU MUFE , PT. INST. INCALZIRE CENTRALA , CU D: 2 1/2'' | [6 empty] | 0 | 0 | 3 | 0 | 0 | 0
[7 empty] | 0 | 0 | 4 |  |  |  | 0 | 0 | 0 | 0 | 0 | 0
ASIMILAT | [6 empty] | 186.71 | 373.42 | 5
Filtru "Y" cu sit? din inox cu mufe Dn65, pn=6 bar
| 23 | ID11E1 82 | BUCATA |  |  | 1 | 890.47 | 890.47 | 1
|  |  | Sp.mat: 0.00% |  | Sp.man: 0.00% | Sp.uti: 0.00% | 20.02 | 20.02 | 2
ROB.DE FONTA CU VENTIL,CU FILET TIJA LA EXT.CU FLANSE PT.INST.INC.CENTR. CU D: 125 MM | [6 empty] | 0 | 0 | 3 | 0 | 0 | 0
[7 empty] | 0 | 0 | 4 |  |  |  | 0 | 0 | 0 | 0 | 0 | 0
ASIMILAT | [6 empty] | 910.49 | 910.49 | 5
Filtru "Y" cu sit? din inox cu flan?e Dn125, pn=6 bar
| 24 | ID06C1 82 | BUCATA |  |  | 1 | 189.63 | 189.63 | 1
|  |  | Sp.mat: 0.00% |  | Sp.man: 0.00% | Sp.uti: 0.00% | 9.61 | 9.61 | 2
ROBINET CU SERTAR PANA , CU MUFE , PT. INST. INCALZIRE CENTRALA , CU D: 2'' | [6 empty] | 0 | 0 | 3 | 0 | 0 | 0
[7 empty] | 0 | 0 | 4 |  |  |  | 0 | 0 | 0 | 0 | 0 | 0
[7 empty] | 199.24 | 199.24 | 5
| 25 | ID07C1 82 | BUCATA |  |  | 1 | 942.9 | 942.9 | 1
|  |  | Sp.mat: 0.00% |  | Sp.man: 0.00% | Sp.uti: 0.00% | 15.06 | 15.06 | 2
ROBINET FONTA,SERTAR,FLANSE,PT.INSTALATII INCALZIRE CENTRALA,CORP PLAT SAU OVAL CU D: 80 MM | [6 empty] | 0 | 0 | 3 | 0 | 0 | 0
[7 empty] | 0 | 0 | 4 |  |  |  | 0 | 0 | 0 | 0 | 0 | 0
[7 empty] | 957.96 | 957.96 | 5
| 26 | ID07D1 82 | BUCATA |  |  | 1 | 2397.38 | 2397.38 | 1
|  |  | Sp.mat: 0.00% |  | Sp.man: 0.00% | Sp.uti: 0.00% | 20.02 | 20.02 | 2
ROBINET FONTA,SERTAR,FLANSE,PT.INSTALATII INCALZIRE CENTRALA,CORP PLAT SAU OVAL CU D: 125 MM | [6 empty] | 0 | 0 | 3 | 0 | 0 | 0
[7 empty] | 0 | 0 | 4 |  |  |  | 0 | 0 | 0 | 0 | 0 | 0
[7 empty] | 2417.4 | 2417.4 | 5
| 27 | ID14C1 82 | BUCATA |  |  | 4 | 29.33 | 117.32 | 1
|  |  | Sp.mat: 0.00% |  | Sp.man: 0.00% | Sp.uti: 0.00% | 6.41 | 25.64 | 2
ROBINET DE RETINERE CU VENTIL, DREPT, CU MUFE PT. INST.INCALZ.CENTRALA CU D: 1 1/4'' | [6 empty] | 0 | 0 | 3 | 0 | 0 | 0
[7 empty] | 0 | 0 | 4 |  |  |  | 0 | 0 | 0 | 0 | 0 | 0
ASIMILAT | [6 empty] | 35.74 | 142.96 | 5
| 28 | ID14C2 82 | BUCATA |  |  | 2 | 44.92 | 89.84 | 1
|  |  | Sp.mat: 0.00% |  | Sp.man: 0.00% | Sp.uti: 0.00% | 6.41 | 12.82 | 2
ROBINET DE RETINERE CU VENTIL, DREPT, CU MUFE PT. INST.INCALZ.CENTRALA CU D: 1 1/2'' | [6 empty] | 0 | 0 | 3 | 0 | 0 | 0
[7 empty] | 0 | 0 | 4 |  |  |  | 0 | 0 | 0 | 0 | 0 | 0
ASIMILAT | [6 empty] | 51.33 | 102.66 | 5
| 29 | ID13B1 82 | BUCATA |  |  | 2 | 167.72 | 335.44 | 1
|  |  | Sp.mat: 0.00% |  | Sp.man: 0.00% | Sp.uti: 0.00% | 11.53 | 23.06 | 2
ROBINET DE RETINERE DIN FONTA CU O CLAPA SI FLANSA PT.INST.INCALZ.CENTRALA CU D: 50 MM | [6 empty] | 0 | 0 | 3 | 0 | 0 | 0
[7 empty] | 0 | 0 | 4 |  |  |  | 0 | 0 | 0 | 0 | 0 | 0
ASIMILAT | [6 empty] | 179.25 | 358.5 | 5
| 30 | ID13C1 82 | BUCATA |  |  | 6 | 396.4 | 2378.4 | 1
|  |  | Sp.mat: 0.00% |  | Sp.man: 0.00% | Sp.uti: 0.00% | 14.26 | 85.56 | 2
ROBINET DE RETINERE DIN FONTA CU O CLAPA SI FLANSA PT.INST.INCALZ.CENTRALA CU D: 80 MM | [6 empty] | 0 | 0 | 3 | 0 | 0 | 0
[7 empty] | 0 | 0 | 4 |  |  |  | 0 | 0 | 0 | 0 | 0 | 0
CU FLANSE | [6 empty] | 410.66 | 2463.96 | 5
| 31 | ID13E1 82 | BUCATA |  |  | 1 | 631.24 | 631.24 | 1
|  |  | Sp.mat: 0.00% |  | Sp.man: 0.00% | Sp.uti: 0.00% | 20.02 | 20.02 | 2
ROBINET DE RETINERE DIN FONTA CU O CLAPA SI FLANSA PT.INST.INCALZ.CENTRALA CU D: 125 MM | [6 empty] | 0 | 0 | 3 | 0 | 0 | 0
[7 empty] | 0 | 0 | 4 |  |  |  | 0 | 0 | 0 | 0 | 0 | 0
CU FLANSE | [6 empty] | 651.26 | 651.26 | 5
| 32 | ID03XA 91 | BUCATA |  |  | 20 | 17.41 | 348.2 | 1
|  |  | Sp.mat: 0.00% |  | Sp.man: 0.00% | Sp.uti: 0.00% | 4 | 80 | 2
ROBINET CU CEP (CANA),CU MUFE PT.INSTALATIILE DE INCALZIRE CENTRALA,DIAM.NOMINAL 3/8"-1/2" | [6 empty] | 0 | 0 | 3 | 0 | 0 | 0
[7 empty] | 0 | 0 | 4 |  |  |  | 0 | 0 | 0 | 0 | 0 | 0
ASIMILAT | [6 empty] | 21.41 | 428.2 | 5
Robinet de golire cu port-furtun Dn15
| 33 | ID03XA 91 | BUCATA |  |  | 3 | 23.34 | 70.02 | 1
|  |  | Sp.mat: 0.00% |  | Sp.man: 0.00% | Sp.uti: 0.00% | 4 | 12 | 2
ROBINET CU CEP (CANA),CU MUFE PT.INSTALATIILE DE INCALZIRE CENTRALA,DIAM.NOMINAL 3/8"-1/2" | [6 empty] | 0 | 0 | 3 | 0 | 0 | 0
[7 empty] | 0 | 0 | 4 |  |  |  | 0 | 0 | 0 | 0 | 0 | 0
[7 empty] | 27.34 | 82.02 | 5
Robinet de golire cu port-furtun Dn25
| 34 | ID10XA 91 | BUCATA |  |  | 17 | 20.01 | 340.17 | 1
|  |  | Sp.mat: 0.00% |  | Sp.man: 0.00% | Sp.uti: 0.00% | 4 | 68 | 2
SUPAPA DE BLOCARE CU MUFE,MONTATA PE CONDUCTE DE GAZE,AVIND DIAMETRUL NOMINAL DE 1/2"-3/4" | [6 empty] | 0 | 0 | 3 | 0 | 0 | 0
[7 empty] | 0 | 0 | 4 |  |  |  | 0 | 0 | 0 | 0 | 0 | 0
ASIMILAT | [6 empty] | 24.01 | 408.17 | 5
Ventil automat de aerisire Dn15
| 35 | ID10XB 91 | BUCATA |  |  | 3 | 40.37 | 121.11 | 1
|  |  | Sp.mat: 0.00% |  | Sp.man: 0.00% | Sp.uti: 0.00% | 6.41 | 19.23 | 2
SUPAPA DE BLOCARE CU MUFE,MONTATA PE CONDUCTE DE GAZE,AVIND DIAMETRUL NOMINAL DE 1"-1 1/2" | [6 empty] | 0 | 0 | 3 | 0 | 0 | 0
[7 empty] | 0 | 0 | 4 |  |  |  | 0 | 0 | 0 | 0 | 0 | 0
[7 empty] | 46.78 | 140.34 | 5
Ventil automat de aerisire Dn25
| 36 | ATC01XA 93 | BUCATA |  |  | 16 | 70.78 | 1132.48 | 1
|  |  | Sp.mat: 0.00% |  | Sp.man: 0.00% | Sp.uti: 0.00% | 144.15 | 2306.4 | 2
MONT.PRIN INTERCALARE AMC SI MIJLOACE DE AUTOMATIZARE PE COND.CU DIAM.DE PINA LA 100 MM | [6 empty] | 300.32 | 4805.12 | 3 | 9000 | 0 | -4194.88
[7 empty] | 0 | 0 | 4 |  |  |  | 0 | 0 | 0 | 0 | 0 | 0
[7 empty] | 515.25 | 8244 | 5
| 37 | ATC01XA 93 | BUCATA |  |  | 1 | 318.51 | 318.51 | 1
|  |  | Sp.mat: 0.00% |  | Sp.man: 0.00% | Sp.uti: 0.00% | 144.15 | 144.15 | 2
MONT.PRIN INTERCALARE AMC SI MIJLOACE DE AUTOMATIZARE PE COND.CU DIAM.DE PINA LA 100 MM | [6 empty] | 300.32 | 300.32 | 3 | 562.5 | 0 | -262.18
[7 empty] | 0 | 0 | 4 |  |  |  | 0 | 0 | 0 | 0 | 0 | 0
[7 empty] | 762.98 | 762.98 | 5
| 38 | IA23B2 82 | BUCATA |  |  | 27 | 39.42 | 1064.34 | 1
|  |  | Sp.mat: 0.00% |  | Sp.man: 0.00% | Sp.uti: 0.00% | 6.09 | 164.43 | 2
ARMATURI FINE PT. INCALZIRE CENTRALA: MANOMETRU. | [6 empty] | 0 | 0 | 3 | 0 | 0 | 0
[7 empty] | 0 | 0 | 4 |  |  |  | 0 | 0 | 0 | 0 | 0 | 0
[7 empty] | 45.51 | 1228.77 | 5
| 39 | IA23A1 82 | BUCATA |  |  | 24 | 17.09 | 410.16 | 1
|  |  | Sp.mat: 0.00% |  | Sp.man: 0.00% | Sp.uti: 0.00% | 2.08 | 49.92 | 2
ARMATURI FINE PT. INCALZIRE CENTRALA: TERMOMETRU | [6 empty] | 0 | 0 | 3 | 0 | 0 | 0
[7 empty] | 0 | 0 | 4 |  |  |  | 0 | 0 | 0 | 0 | 0 | 0
[7 empty] | 19.17 | 460.08 | 5
| 40 | IA24A1 82 | BUCATA |  |  | 3 | 28.6 | 85.8 | 1
|  |  | Sp.mat: 0.00% |  | Sp.man: 0.00% | Sp.uti: 0.00% | 2.08 | 6.24 | 2
SUPAPA DE SIGURANTA DIN ALAMA CU D:1/2'' | [6 empty] | 0 | 0 | 3 | 0 | 0 | 0
[7 empty] | 0 | 0 | 4 |  |  |  | 0 | 0 | 0 | 0 | 0 | 0
[7 empty] | 30.68 | 92.04 | 5
| 41 | IA24C1 82 | BUCATA |  |  | 1 | 78.61 | 78.61 | 1
|  |  | Sp.mat: 0.00% |  | Sp.man: 0.00% | Sp.uti: 0.00% | 2.08 | 2.08 | 2
SUPAPA DE SIGURANTA DIN ALAMA CU D:1'' | [6 empty] | 0 | 0 | 3 | 0 | 0 | 0
[7 empty] | 0 | 0 | 4 |  |  |  | 0 | 0 | 0 | 0 | 0 | 0
[7 empty] | 80.69 | 80.69 | 5
| 42 | IC01XA 91 | M |  |  | 20 | 3.82 | 76.4 | 1
|  |  | Sp.mat: 0.00% |  | Sp.man: 0.00% | Sp.uti: 0.00% | 17.62 | 352.4 | 2
TEAVA OL NEAGRA SUDATA LONG.PT.INST.CU FILET SI MUFA MONT.INSURUB.,IN INST.INCAL.CENTR.,D=3/8"-3/4" | [6 empty] | 0 | 0 | 3 | 0 | 0 | 0
[7 empty] | 0 | 0 | 4 |  |  |  | 0 | 0 | 0 | 0 | 0 | 0
[7 empty] | 21.44 | 428.8 | 5
?eav? o?el 1/2", inclusiv piese speciale (bride de prindere, coturi, teuri, reduc?ii, mansoane,
treceri prin pere?i rezisten?i la foc, etc)
| 43 | IC01XA 91 | M |  |  | 10 | 4.6 | 46 | 1
|  |  | Sp.mat: 0.00% |  | Sp.man: 0.00% | Sp.uti: 0.00% | 17.62 | 176.2 | 2
TEAVA OL NEAGRA SUDATA LONG.PT.INST.CU FILET SI MUFA MONT.INSURUB.,IN INST.INCAL.CENTR.,D=3/8"-3/4" | [6 empty] | 0 | 0 | 3 | 0 | 0 | 0
[7 empty] | 0 | 0 | 4 |  |  |  | 0 | 0 | 0 | 0 | 0 | 0
[7 empty] | 22.22 | 222.2 | 5
?eav? o?el 3/4", inclusiv piese speciale (bride de prindere, coturi, teuri, reduc?ii, mansoane,
treceri prin pere?i rezisten?i la foc, etc)
| 44 | IC01XB 91 | M |  |  | 20 | 6.88 | 137.6 | 1
|  |  | Sp.mat: 0.00% |  | Sp.man: 0.00% | Sp.uti: 0.00% | 15.22 | 304.4 | 2
TEAVA OL NEAGRA SUDATA LONG.PT.INST.CU FILET SI MUFA MONT.INSURUB.,IN INST.INCAL.CENTR.,D=1"-1 1/4" | [6 empty] | 0 | 0 | 3 | 0 | 0 | 0
[7 empty] | 0 | 0 | 4 |  |  |  | 0 | 0 | 0 | 0 | 0 | 0
[7 empty] | 22.1 | 442 | 5
?eav? o?el 1", inclusiv piese speciale (bride de prindere, coturi, teuri, reduc?ii, mansoane,
treceri prin pere?i rezisten?i la foc, etc)
| 45 | IC01XB 91 | M |  |  | 55 | 9.32 | 512.6 | 1
|  |  | Sp.mat: 0.00% |  | Sp.man: 0.00% | Sp.uti: 0.00% | 15.22 | 837.1 | 2
TEAVA OL NEAGRA SUDATA LONG.PT.INST.CU FILET SI MUFA MONT.INSURUB.,IN INST.INCAL.CENTR.,D=1"-1 1/4" | [6 empty] | 0 | 0 | 3 | 0 | 0 | 0
[7 empty] | 0 | 0 | 4 |  |  |  | 0 | 0 | 0 | 0 | 0 | 0
[7 empty] | 24.54 | 1349.7 | 5
?eav? o?el 1 1/4", inclusiv piese speciale (bride de prindere, coturi, teuri, reduc?ii, mansoane,
treceri prin pere?i rezisten?i la foc, etc)
| 46 | IC01XC 91 | M |  |  | 10 | 9.7 | 97 | 1
|  |  | Sp.mat: 0.00% |  | Sp.man: 0.00% | Sp.uti: 0.00% | 16.82 | 168.2 | 2
TEAVA OL NEAGRA SUDATA LONG.PT.INST.CU FILET SI MUFA MONT.INSURUB.,IN INST.INCAL.CENTR.,D=1 1/2"- 2" | [6 empty] | 0 | 0 | 3 | 0 | 0 | 0
[7 empty] | 0 | 0 | 4 |  |  |  | 0 | 0 | 0 | 0 | 0 | 0
[7 empty] | 26.52 | 265.2 | 5
?eav? o?el 1 1/2", inclusiv piese speciale (bride de prindere, coturi, teuri, reduc?ii, mansoane,
treceri prin pere?i rezisten?i la foc, etc)
| 47 | IC01XC 91 | M |  |  | 25 | 17.2 | 430 | 1
|  |  | Sp.mat: 0.00% |  | Sp.man: 0.00% | Sp.uti: 0.00% | 16.82 | 420.5 | 2
TEAVA OL NEAGRA SUDATA LONG.PT.INST.CU FILET SI MUFA MONT.INSURUB.,IN INST.INCAL.CENTR.,D=1 1/2"- 2" | [6 empty] | 0 | 0 | 3 | 0 | 0 | 0
[7 empty] | 0 | 0 | 4 |  |  |  | 0 | 0 | 0 | 0 | 0 | 0
[7 empty] | 34.02 | 850.5 | 5
?eav? o?el 2", inclusiv piese speciale (bride de prindere, coturi, teuri, reduc?ii, mansoane,
treceri prin pere?i rezisten?i la foc, etc)
| 48 | IC01XD 91 | M |  |  | 30 | 25.35 | 760.5 | 1
|  |  | Sp.mat: 0.00% |  | Sp.man: 0.00% | Sp.uti: 0.00% | 18.42 | 552.6 | 2
TEAVA OL NEAGRA SUDATA LONG.PT.INST.CU FILET SI MUFA MONT.INSURUB.,IN INST.INCAL.CENTR.,D=2 1/2"- 3" | [6 empty] | 0 | 0 | 3 | 0 | 0 | 0
[7 empty] | 0 | 0 | 4 |  |  |  | 0 | 0 | 0 | 0 | 0 | 0
[7 empty] | 43.77 | 1313.1 | 5
?eav? o?el 3", inclusiv piese speciale (bride de prindere, coturi, teuri, reduc?ii, mansoane,
treceri prin pere?i rezisten?i la foc, etc)
| 49 | IC01XE 91 | M |  |  | 40 | 34.26 | 1370.4 | 1
|  |  | Sp.mat: 0.00% |  | Sp.man: 0.00% | Sp.uti: 0.00% | 21.62 | 864.8 | 2
TEAVA OL NEAGRA SUDATA LONG.PT.INST.CU FILET SI MUFA MONT.INSURUB.,IN INST.INCAL.CENTR.,D= 4" | [6 empty] | 0 | 0 | 3 | 0 | 0 | 0
[7 empty] | 0 | 0 | 4 |  |  |  | 0 | 0 | 0 | 0 | 0 | 0
[7 empty] | 55.88 | 2235.2 | 5
?eav? o?el 4", inclusiv piese speciale (bride de prindere, coturi, teuri, reduc?ii, mansoane,
treceri prin pere?i rezisten?i la foc, etc)
| 50 | IC02XC 91 | M |  |  | 50 | 113.81 | 5690.5 | 1
|  |  | Sp.mat: 0.00% |  | Sp.man: 0.00% | Sp.uti: 0.00% | 30.43 | 1521.5 | 2
TEAVA OL NEAGRA FARA SUD./SUD LONG.PT.CONST.MONT. SUD.LA INST.INCAL.CENTR,D= 102X4 - 146X5 MM | [6 empty] | 0 | 0 | 3 | 0 | 0 | 0
[7 empty] | 0 | 0 | 4 |  |  |  | 0 | 0 | 0 | 0 | 0 | 0
[7 empty] | 144.24 | 7212 | 5
?eav? o?el 5", inclusiv piese speciale (bride de prindere, coturi, teuri, reduc?ii, mansoane,
treceri prin pere?i rezisten?i la foc, etc)
| 51 | IZH02XA 91 | M |  |  | 260 | 0 | 0 | 1
|  |  | Sp.mat: 0.00% |  | Sp.man: 0.00% | Sp.uti: 0.00% | 5.54 | 1440.4 | 2
IZOLAREA CU CARTON ONDULAT A COND.DIN PVC INGROPATE DIRECT IN PERETE,PT.TEVI CU DIAM.DE 20 MM | [6 empty] | 0 | 0 | 3 | 0 | 0 | 0
[7 empty] | 0 | 0 | 4 |  |  |  | 0 | 0 | 0 | 0 | 0 | 0
ASIMILAT MONTAJ | [6 empty] | 5.54 | 1440.4 | 5
Izolatie vata minerala cu folie de aluminiu
| 52 | R000671 | M |  |  | 20 | 6.44 | 128.8 | 1
|  |  | Sp.mat: 0.00% |  | Sp.man: 0.00% | Sp.uti: 0.00% | 0 | 0 | 2
IZOLATIE VATA MINERALA, FOLIE DE ALUMINIU, 1/2", G=30MM | [6 empty] | 0 | 0 | 3 | 0 | 0 | 0
[7 empty] | 0 | 0 | 4 |  |  |  | 0 | 0 | 0 | 0 | 0 | 0
[7 empty] | 6.44 | 128.8 | 5
| 53 | R000127 | M |  |  | 10 | 7.05 | 70.5 | 1
|  |  | Sp.mat: 0.00% |  | Sp.man: 0.00% | Sp.uti: 0.00% | 0 | 0 | 2
IZOLATIE VATA MINERALA, FOLIE DE ALUMINIU, 3/4", G=30MM | [6 empty] | 0 | 0 | 3 | 0 | 0 | 0
[7 empty] | 0 | 0 | 4 |  |  |  | 0 | 0 | 0 | 0 | 0 | 0
[7 empty] | 7.05 | 70.5 | 5
| 54 | R000128 | M |  |  | 20 | 8.02 | 160.4 | 1
|  |  | Sp.mat: 0.00% |  | Sp.man: 0.00% | Sp.uti: 0.00% | 0 | 0 | 2
IZOLATIE VATA MINERALA, FOLIE DE ALUMINIU, 1", G=30MM | [6 empty] | 0 | 0 | 3 | 0 | 0 | 0
[7 empty] | 0 | 0 | 4 |  |  |  | 0 | 0 | 0 | 0 | 0 | 0
[7 empty] | 8.02 | 160.4 | 5
| 55 | R000129 | M |  |  | 55 | 8.58 | 471.9 | 1
|  |  | Sp.mat: 0.00% |  | Sp.man: 0.00% | Sp.uti: 0.00% | 0 | 0 | 2
IZOLATIE VATA MINERALA, FOLIE DE ALUMINIU, 1 1/4", G=30 | [6 empty] | 0 | 0 | 3 | 0 | 0 | 0
[7 empty] | 0 | 0 | 4 |  |  |  | 0 | 0 | 0 | 0 | 0 | 0
[7 empty] | 8.58 | 471.9 | 5
| 56 | R000130 | M |  |  | 10 | 9.29 | 92.9 | 1
|  |  | Sp.mat: 0.00% |  | Sp.man: 0.00% | Sp.uti: 0.00% | 0 | 0 | 2
IZOLATIE VATA MINERALA, FOLIE DE ALUMINIU 1 1/2", G=30MM | [6 empty] | 0 | 0 | 3 | 0 | 0 | 0
[7 empty] | 0 | 0 | 4 |  |  |  | 0 | 0 | 0 | 0 | 0 | 0
[7 empty] | 9.29 | 92.9 | 5
| 57 | R000131 | M |  |  | 25 | 10.78 | 269.5 | 1
|  |  | Sp.mat: 0.00% |  | Sp.man: 0.00% | Sp.uti: 0.00% | 0 | 0 | 2
IZOLATIE VATA MINERALA, FOLIE DE ALUMINIU, 2", G=30MM | [6 empty] | 0 | 0 | 3 | 0 | 0 | 0
[7 empty] | 0 | 0 | 4 |  |  |  | 0 | 0 | 0 | 0 | 0 | 0
[7 empty] | 10.78 | 269.5 | 5
| 58 | R000133 | M |  |  | 30 | 14.95 | 448.5 | 1
|  |  | Sp.mat: 0.00% |  | Sp.man: 0.00% | Sp.uti: 0.00% | 0 | 0 | 2
IZOLATIE VATA MINERALA, FOLIE DE ALUMINIU, 3", G=30MM | [6 empty] | 0 | 0 | 3 | 0 | 0 | 0
[7 empty] | 0 | 0 | 4 |  |  |  | 0 | 0 | 0 | 0 | 0 | 0
[7 empty] | 14.95 | 448.5 | 5
| 59 | R000134 | M |  |  | 40 | 16.73 | 669.2 | 1
|  |  | Sp.mat: 0.00% |  | Sp.man: 0.00% | Sp.uti: 0.00% | 0 | 0 | 2
IZOLATIE VATA MINERALA, FOLIE DE ALUMINIU, 4", G=30MM | [6 empty] | 0 | 0 | 3 | 0 | 0 | 0
[7 empty] | 0 | 0 | 4 |  |  |  | 0 | 0 | 0 | 0 | 0 | 0
[7 empty] | 16.73 | 669.2 | 5
| 60 | R000135 | M |  |  | 50 | 20.21 | 1010.5 | 1
|  |  | Sp.mat: 0.00% |  | Sp.man: 0.00% | Sp.uti: 0.00% | 0 | 0 | 2
IZOLATIE VATA MINERALA, FOLIE DE ALUMINIU 125 MM, G=30M | [6 empty] | 0 | 0 | 3 | 0 | 0 | 0
[7 empty] | 0 | 0 | 4 |  |  |  | 0 | 0 | 0 | 0 | 0 | 0
[7 empty] | 20.21 | 1010.5 | 5
| 61 | VB10A 99 | BUCATA |  |  | 1 | 60.15 | 60.15 | 1
|  |  | Sp.mat: 0.00% |  | Sp.man: 0.00% | Sp.uti: 0.00% | 31.71 | 31.71 | 2
RAMA RECT. CU JALUZ.FIXE, CU PERIM.:1200-2500MM, MONT.PE ZIDARIE, DET. IPCT 61/013 | [6 empty] | 4.55 | 4.55 | 3 | 0 | 8.4 | -3.85
[7 empty] | 0 | 0 | 4 |  |  |  | 0 | 0 | 0 | 0 | 0 | 0
ASIMILAT | [6 empty] | 96.41 | 96.41 | 5
Grila exterioara rectangulara 600x400 mm, cu jaluzele fixe, inclinate la 45 grade, avand un profil
special ce impiedica patrunderea apei, prevazuta cu plasa
metalica
| 62 | VB10A 99 | BUCATA |  |  | 1 | 54.68 | 54.68 | 1
|  |  | Sp.mat: 0.00% |  | Sp.man: 0.00% | Sp.uti: 0.00% | 31.71 | 31.71 | 2
RAMA RECTANG.CU JALUZ. FIXE, CU PERIM.:1200-2500MM, MONT.PE ZIDARIE, DET. IPCT 61/013 | [6 empty] | 4.55 | 4.55 | 3 | 0 | 8.4 | -3.85
[7 empty] | 0 | 0 | 4 |  |  |  | 0 | 0 | 0 | 0 | 0 | 0
ASIMILAT | [6 empty] | 90.94 | 90.94 | 5
Grila interioara rectangulara 600x400 mm
| 63 | SF02A 99 | ZECI M |  |  | 14 | 0 | 0 | 1
|  |  | Sp.mat: 0.00% |  | Sp.man: 0.00% | Sp.uti: 0.00% | 1.6 | 22.4 | 2
EFECTUAREA PROBEI DE FUNCTIONARE A INSTALATIEI DE APA RECE, CU COND.OL.PT.INSTAL.,ZN, D=3/8" - 2" | [6 empty] | 0 | 0 | 3 | 0 | 0 | 0
[7 empty] | 0 | 0 | 4 |  |  |  | 0 | 0 | 0 | 0 | 0 | 0
ASIMILAT | [6 empty] | 1.6 | 22.4 | 5
Efectuare proba la rece a instalatiei interioare de incalzire
| 64 | SF02B 99 | ZECI M |  |  | 12 | 0 | 0 | 1
|  |  | Sp.mat: 0.00% |  | Sp.man: 0.00% | Sp.uti: 0.00% | 2.4 | 28.8 | 2
EFECTUAREA PROBEI DE FUNCTIONARE A INSTALATIEI DE APA RECE, CU TEAVA OL.PT.INSTAL.,ZN, D=2 1/2"-4" | [6 empty] | 0 | 0 | 3 | 0 | 0 | 0
[7 empty] | 0 | 0 | 4 |  |  |  | 0 | 0 | 0 | 0 | 0 | 0
ASIMILAT | [6 empty] | 2.4 | 28.8 | 5
Efectuare proba la rece a instalatiei interioare de incalzire
| 65 | IE03A 99 | M |  |  | 50 | 0 | 0 | 1
|  |  | Sp.mat: 0.00% |  | Sp.man: 0.00% | Sp.uti: 0.00% | 1.44 | 72 | 2
EFECT.PROBEI DE ETANSEITATE LA PRES.A COND.DE ALIMENTARE A APARATELOR DE INCALZ.CU DIAM. 3/8"...1" | [6 empty] | 0.26 | 13 | 3 | 0 | 24 | -11
[7 empty] | 0 | 0 | 4 |  |  |  | 0 | 0 | 0 | 0 | 0 | 0
[7 empty] | 1.7 | 85 | 5
| 66 | IE03B 99 | M |  |  | 90 | 0 | 0 | 1
|  |  | Sp.mat: 0.00% |  | Sp.man: 0.00% | Sp.uti: 0.00% | 1.76 | 158.4 | 2
EFECT.PROBEI DE ETANSEITATE LA PRES.A COND.DE ALIMENTARE A APARATELOR DE INCALZ.CU DIAM. 11/4"...2" | [6 empty] | 0.32 | 28.8 | 3 | 0 | 54 | -25.2
[7 empty] | 0 | 0 | 4 |  |  |  | 0 | 0 | 0 | 0 | 0 | 0
[7 empty] | 2.08 | 187.2 | 5
| 67 | IE03D 99 | M |  |  | 120 | 0 | 0 | 1
|  |  | Sp.mat: 0.00% |  | Sp.man: 0.00% | Sp.uti: 0.00% | 2.4 | 288 | 2
EFECT.PROBEI DE ETANSEIT. LA PRES.A COND.DE ALIMENTARE A APARATELOR DE INCALZ.CU D= 80X3,5-159X8 MM | [6 empty] | 0.45 | 54 | 3 | 0 | 100.8 | -46.8
[7 empty] | 0 | 0 | 4 |  |  |  | 0 | 0 | 0 | 0 | 0 | 0
[7 empty] | 2.85 | 342 | 5
| 68 | IE04A 99 | M |  |  | 50 | 0 | 0 | 1
|  |  | Sp.mat: 0.00% |  | Sp.man: 0.00% | Sp.uti: 0.00% | 1.28 | 64 | 2
EFECT.PROBEI DE DILATARE-CONTRACT.SI FUNCT.A CONDUCT.DE ALIM.A APARAT.DE INCALZ.CU D=3/8"-1" | [6 empty] | 0 | 0 | 3 | 0 | 0 | 0
[7 empty] | 0 | 0 | 4 |  |  |  | 0 | 0 | 0 | 0 | 0 | 0
[7 empty] | 1.28 | 64 | 5
| 69 | IE04B 99 | M |  |  | 90 | 0 | 0 | 1
|  |  | Sp.mat: 0.00% |  | Sp.man: 0.00% | Sp.uti: 0.00% | 1.6 | 144 | 2
EFECT.PROBEI DE DILATARE-CONTRACT.SI FUNCT.A CONDUCT.DE ALIM.A APARAT.DE INCALZ.CU D=11/4"-2" | [6 empty] | 0 | 0 | 3 | 0 | 0 | 0
[7 empty] | 0 | 0 | 4 |  |  |  | 0 | 0 | 0 | 0 | 0 | 0
[7 empty] | 1.6 | 144 | 5
| 70 | IE04D 99 | M |  |  | 120 | 0 | 0 | 1
|  |  | Sp.mat: 0.00% |  | Sp.man: 0.00% | Sp.uti: 0.00% | 2.24 | 268.8 | 2
EFECT.PROBEI DE DILATARE-CONTRACT.SI FUNCT.A CONDUCT.DE ALIM.A APARAT.DE INCALZ.CU D=89X3,5-159X8 MM | [6 empty] | 0 | 0 | 3 | 0 | 0 | 0
[7 empty] | 0 | 0 | 4 |  |  |  | 0 | 0 | 0 | 0 | 0 | 0
[7 empty] | 2.24 | 268.8 | 5
| 71 | IZD28B 99 | MP |  |  | 60 | 5.04 | 302.4 | 1
|  |  | Sp.mat: 0.00% |  | Sp.man: 0.00% | Sp.uti: 0.00% | 8.81 | 528.6 | 2
GRUNDUIREA CONDUCTELOR SI APARATELOR, CU: 2 STRATURI GRUND DE MINIU DE PLUMB | [6 empty] | 0.03 | 1.8 | 3 | 0 | 0 | 1.8
[7 empty] | 0 | 0 | 4 |  |  |  | 0 | 0 | 0 | 0 | 0 | 0
[7 empty] | 13.88 | 832.8 | 5
| 72 | IE08A 99 | MP |  |  | 60 | 0 | 0 | 1
|  |  | Sp.mat: 0.00% |  | Sp.man: 0.00% | Sp.uti: 0.00% | 5.29 | 317.4 | 2
SPALAREA CU APA POTABILA A INST.INT.DE INCALZ.CENTRALA SUPR.TOTALA A CORPURILOR 101-200 MP | [6 empty] | 1.6 | 96 | 3 | 0 | 180 | -84
[7 empty] | 0 | 0 | 4 |  |  |  | 0 | 0 | 0 | 0 | 0 | 0
[7 empty] | 6.89 | 413.4 | 5
| 73 | ATE11J 82 | BUCATA |  |  | 16 | 0 | 0 | 1
|  |  | Sp.mat: 0.00% |  | Sp.man: 0.00% | Sp.uti: 0.00% | 38.44 | 615.04 | 2
VERIFICARE CORECTITUDINE MONTAJ | [6 empty] | 19.22 | 307.52 | 3 | 576 | 0 | -268.48
[7 empty] | 0 | 0 | 4 |  |  |  | 0 | 0 | 0 | 0 | 0 | 0
ASIMILAT proba de punere in functiune | [6 empty] | 57.66 | 922.56 | 5
|  |  |  | 54911.54 | 14240.16 | 5615.66 | 0 | 74767.36 |  | 10138.5 | 375.6 | -4898.44 | 0 | 0 | 0 | 0 | 0 | 0
| TOTAL GENERAL | [6 empty] | 74767.36

## O.02 D.06
Formular F3 | [8 empty] | 1
Obiectiv: 01F Construire ansamblu educational compus din scoala, gradinita, cai de circulatie, spatii verzi, terenuri de sport, zone de joaca, corpuri de iluminat, spatiu de parcare, gard incinta,care se va amplasa în partea de nord a Bucurestiului
LISTA cu cantitatile de lucrari pe categorii de lucrari
Obiect: 02 GRADINITA
Categorie: 06 MONTAJ ECHIPAMENTE C.T. | [7 empty] | [ ron ]
| Nr. | Capitol lucrari | U/M |  |  | Cantitatea | Pretul unitar | Valoare
| Crt. | Simbol |  |  |  |  | a)materiale
|  | Denumire resursa |  |  |  |  | b)manopera
|  | Observatii |  |  |  |  | c)utilaj
|  | Corectii |  |  |  |  | d)transport
|  | Liste Anexe |  |  |  |  | Total(a+b+c+d)
| 1 | IA14C 99 | BUCATA |  |  | 2 | 149.51 | 299.02 | 1
|  |  | Sp.mat: 0.00% |  | Sp.man: 0.00% | Sp.uti: 0.00% | 544.58 | 1089.16 | 2
CAZAN PREP.AGENT TERMIC PTR.INCALZ.DE OTEL,MONOBLOC,AVAND PUTERE CALORICA 131-210 KW | [6 empty] | 2.25 | 4.5 | 3 | 0 | 0 | 4.5
[7 empty] | 0 | 0 | 4 |  |  |  | 0 | 0 | 0 | 0 | 0 | 0
ASIMILAT MONTAJ | [6 empty] | 696.34 | 1392.68 | 5
Centrala termica murala în condensatie ce functioneaza cu combustibil gazos, cu tiraj fortat, Qi=
150 kW (50/30°C), Qi=136 kW (80/60°C), 230V/50Hz/1Ph,
Pe=222 W, IP X4D, complet echipata cu kit de evacuare gaze arse, pompa de circulatie de înalta
eficienta cu turatie variabila, robineti sferici, teu cu
robinet sferic, supapa unisens, robinet pentru umplerea si golirea cazanului, supapa de siguranta,
robinet de gaz cu robinet de închidere termica de
siguranta (încorporat), termoizolatie, vas de expansiune închis;
| 2 | IA17B 99 | BUCATA |  |  | 1 | 49.84 | 49.84 | 1
|  |  | Sp.mat: 0.00% |  | Sp.man: 0.00% | Sp.uti: 0.00% | 44.85 | 44.85 | 2
BOILER VERTICAL MONTAT PE PARDOSEALA CU CAPACIT.DE 350-800 L | [6 empty] | 0.13 | 0.13 | 3 | 0 | 0.129 | 0.001
[7 empty] | 0 | 0 | 4 |  |  |  | 0 | 0 | 0 | 0 | 0 | 0
ASIMILAT MONTAJ | [6 empty] | 94.82 | 94.82 | 5
Boiler cu o serpentina si rezistenta electrica 2,0 kW, V=800 litri, Dxh 880x1785 mm, productie a.c.
m. 955 litri/ora (la 60°C);
| 3 | FA16C1 82 | BUCATA |  |  | 1 | 67.14 | 67.14 | 1
|  |  | Sp.mat: 0.00% |  | Sp.man: 0.00% | Sp.uti: 0.00% | 1269.01 | 1269.01 | 2
GRUP DE RACIREA LICHID. COMPACT CU CAPACIT. FRIG. PINA LA 200001-500000 KCAL/H | [6 empty] | 520.55 | 520.55 | 3 | 975 | 0 | -454.45
[7 empty] | 0 | 0 | 4 |  |  |  | 0 | 0 | 0 | 0 | 0 | 0
ASIMILAT MONTAJ | [6 empty] | 1856.7 | 1856.7 | 5
Agregat pentru producere apa racita 7/12 °C cu capacitatea frigorifica de racire 261 kW, echipat cu
kit hidraulic, 400V/3Ph/50Hz, Pe max=129 kW, Imax= 230
A, lxaxh 2410x2255x2300 mm, 1670 kg;
| 4 | IA29A 99 | BUCATA |  |  | 3 | 48.17 | 144.51 | 1
|  |  | Sp.mat: 0.00% |  | Sp.man: 0.00% | Sp.uti: 0.00% | 75.28 | 225.84 | 2
VAS DE EXPANSIUNE MONTAT PE CONSOLE AVAND CAPACITATEA DE 500 L | [6 empty] | 1.22 | 3.66 | 3 | 0 | 0 | 3.66
[7 empty] | 0 | 0 | 4 |  |  |  | 0 | 0 | 0 | 0 | 0 | 0
ASIMILAT MONTAJ | [6 empty] | 124.67 | 374.01 | 5
Vas de expansiune închis încalzire, V=200 litri, Oxh 600x1100 mm, racord 1", presiune maxim? de
lucru 10 bar; buc 1
Vas expansiune inchis sanitar V=50 litri buc 2
| 5 | IA39C1 82 | BUCATA |  |  | 1 | 140.27 | 140.27 | 1
|  |  | Sp.mat: 0.00% |  | Sp.man: 0.00% | Sp.uti: 0.00% | 78.48 | 78.48 | 2
REDUCTOR PRESIUNE PT.INSTAL.INCALZ.CU RACORD DE: 80MM | [6 empty] | 0 | 0 | 3 | 0 | 0 | 0
[7 empty] | 0 | 0 | 4 |  |  |  | 0 | 0 | 0 | 0 | 0 | 0
ASIMILAT MONTAJ | [6 empty] | 218.75 | 218.75 | 5
Butelie de egalizare a presiunii având diametrul D 273x6,3 (Dn250), înaltime h 1,4 m, racord Dn80,
echipata cu robinet de golire si vana de aerisire
automata;
| 6 | IA27D 99 | BUCATA |  |  | 1 | 214 | 214 | 1
|  |  | Sp.mat: 0.00% |  | Sp.man: 0.00% | Sp.uti: 0.00% | 152.16 | 152.16 | 2
REZERVOR DE CONDENS MONTAT PE POSTAMENT AVAND CAPACITATEA DE 2000 L | [6 empty] | 0.02 | 0.02 | 3 | 0 | 0 | 0.02
[7 empty] | 0 | 0 | 4 |  |  |  | 0 | 0 | 0 | 0 | 0 | 0
ASIMILAT MONTAJ | [6 empty] | 366.18 | 366.18 | 5
Vas acumumare apa racita V=2000 litri, Dxh 1140x2375 mm, presiune maxima de lucru 6 bar,
temperatura de lucru minim / maxim: -10 °C / +50 °C, racorduri
intrare/iesire rezervor apa rece: 3", racorduri auxiliare: 1/2", izolat cu poliuretan expandat cu
grosime 30 mm;
| 7 | IA37B 99 | BUCATA |  |  | 8 | 13.73 | 109.84 | 1
|  |  | Sp.mat: 0.00% |  | Sp.man: 0.00% | Sp.uti: 0.00% | 48.05 | 384.4 | 2
POMPA CIRC. (RECIRC.) MONT. PE COND. EXISTENTA PRIN INSURUB. AVAND DIAM.PESTE 1" | [6 empty] | 0 | 0 | 3 | 0 | 0 | 0
[7 empty] | 0 | 0 | 4 |  |  |  | 0 | 0 | 0 | 0 | 0 | 0
ASIMILAT MONTAJ | [6 empty] | 61.78 | 494.24 | 5
Pomp? de circula?ie circuit preparare a.c.m. cu tura?ie variabil? având în?l?imea de pompare H=2,0
mCA ?i debitul G= 1,6 m3/h, 230V/1Ph/50Hz, Pe=150 W,
racord Dn40, tura?ie 800-3400 rpm, debit maxim 7,0 m3/h, în?l?imea maxim? de pompare 10 mCA; buc 1
Pomp? de circula?ie circuit înc?lzire în pardoseal?, cu tura?ie variabil? având în?l?imea de
pompare H=7,5 mCA ?i debitul G= 5,0 m3/h, 230V/1Ph/50Hz, Pe=200
W, racord Dn50, tura?ie 800-3400 rpm, debit maxim 7,0 m3/h, în?l?imea maxim? de pompare 10 mCA;
buc 1
Pomp? de circula?ie circuit înc?lzire cu calorifere, cu tura?ie variabil? având în?l?imea de
pompare H=4,5 mCA ?i debitul G= 1,5 m3/h, 230V/1Ph/50Hz, Pe=100
W, racord Dn32, tura?ie 800-3400 rpm, debit maxim 7,0 m3/h, în?l?imea maxim? de pompare 10 mCA;
buc 1
Pomp? de circula?ie circuit baterie de înc?lzire CTA, cu tura?ie variabil? având în?l?imea de
pompare H=5 mCA ?i debitul G= 2,0 m3/h, 230V/1Ph/50Hz, Pe=200
W, racord Dn32, tura?ie 800-3400 rpm, debit maxim 7,0 m3/h, în?l?imea maxim? de pompare 10 mCA;
buc 1
Pomp? de circula?ie circuit ventiloconvectoare, cu tura?ie variabil? având în?l?imea de pompare H=
11 mCA ?i debitul G= 16,5 m3/h, 230V/1Ph/50Hz, Pe=500 W,
racord Dn80, tura?ie 800-3400 rpm, debit maxim 20,0 m3/h, în?l?imea maxim? de pompare 20 mCA; buc 1
Pomp? de circula?ie circuit grinzi de r?cire, cu tura?ie variabil? având în?l?imea de pompare H=5,5
mCA ?i debitul G= 13 m3/h, 230V/1Ph/50Hz, Pe=500 W,
racord Dn80, tura?ie 800-3400 rpm, debit maxim 20,0 m3/h, în?l?imea maxim? de pompare 20 mCA buc 1
Pomp? de circula?ie circuit baterie de r?cire CTA, cu tura?ie variabil? având în?l?imea de pompare
H=7,5 mCA ?i debitul G= 9,6 m3/h, 230V/1Ph/50Hz, Pe=500
W, racord Dn80, tura?ie 800-3400 rpm, debit maxim 15,0 m3/h, în?l?imea maxim? de pompare 10 mCA;
buc 1
Pompa circulatie agent termic circuit racire vas de acumulare-distribuitor cu tura?ie variabil?
având în?l?imea de pompare H=15 mCA ?i debitul G=45,0 m3/h,
cu turatie variabila,230V/1Ph/50Hz, Pe=200 W, racord Dn125, tura?ie 800-3400 rpm, debit maxim 50,0
m3/h, în?l?imea maxim? de pompare 20 mCA; buc 1
| 8 | IA39A 99 | BUCATA |  |  | 1 | 22.93 | 22.93 | 1
|  |  | Sp.mat: 0.00% |  | Sp.man: 0.00% | Sp.uti: 0.00% | 56.06 | 56.06 | 2
INST.DE DEDURIZARE A APEI ,COMPLET ECHIPATA ,AVAND DEBITUL DE APA DE 900-2250 L/H | [6 empty] | 0.12 | 0.12 | 3 | 0 | 0 | 0.12
[7 empty] | 0 | 0 | 4 |  |  |  | 0 | 0 | 0 | 0 | 0 | 0
ASIMILAT MONTAJ | [6 empty] | 79.11 | 79.11 | 5
Statie de dedurizare cu saramura având debitul de 1,2 m3/h;
|  |  |  | 1047.55 | 3299.96 | 528.98 | 0 | 4876.49 |  | 975 | 0.129 | -446.149 | 0 | 0 | 0 | 0 | 0 | 0
| TOTAL GENERAL | [6 empty] | 4876.49

## O.02 D.07
Formular F3 | [8 empty] | 1
Obiectiv: 01F Construire ansamblu educational compus din scoala, gradinita, cai de circulatie, spatii verzi, terenuri de sport, zone de joaca, corpuri de iluminat, spatiu de parcare, gard incinta,care se va amplasa în partea de nord a Bucurestiului
LISTA cu cantitatile de lucrari pe categorii de lucrari
Obiect: 02 GRADINITA
Categorie: 07 INCALZIRE CU CORPURI STATICE (CALORIFERE) | [7 empty] | [ ron ]
| Nr. | Capitol lucrari | U/M |  |  | Cantitatea | Pretul unitar | Valoare
| Crt. | Simbol |  |  |  |  | a)materiale
|  | Denumire resursa |  |  |  |  | b)manopera
|  | Observatii |  |  |  |  | c)utilaj
|  | Corectii |  |  |  |  | d)transport
|  | Liste Anexe |  |  |  |  | Total(a+b+c+d)
| 1 | IB02C 99 | BUCATA |  |  | 9 | 111.6256 | 1004.63 | 1
|  |  | Sp.mat: 0.00% |  | Sp.man: 0.00% | Sp.uti: 0.00% | 32.0344 | 288.31 | 2
CONVECTORADIATOR TIP PANOU -CRP AVAND 2 RANDURI DE TEVI SI RACORDAT PRIN MUFE | [6 empty] | 0 | 0 | 3 | 0 | 0 | 0
[7 empty] | 0 | 0 | 4 |  |  |  | 0 | 0 | 0 | 0 | 0 | 0
ASIMILAT | [6 empty] | 143.66 | 1292.94 | 5
Calorifer din otel, tip panou 33/600-400 complet echipat (robinet termostatabil si cap termosat tur
pentru calorifere Dn15, robinet coltar retur pentru
radiatoare Dn15, dop de golire, aerisitor, console, suruburi si dibluri)
| 2 | IB02C 99 | BUCATA |  |  | 4 | 137.1525 | 548.61 | 1
|  |  | Sp.mat: 0.00% |  | Sp.man: 0.00% | Sp.uti: 0.00% | 32.035 | 128.14 | 2
CONVECTORADIATOR TIP PANOU -CRP AVAND 2 RANDURI DE TEVI SI RACORDAT PRIN MUFE | [6 empty] | 0 | 0 | 3 | 0 | 0 | 0
[7 empty] | 0 | 0 | 4 |  |  |  | 0 | 0 | 0 | 0 | 0 | 0
ASIMILAT | [6 empty] | 169.1875 | 676.75 | 5
Calorifer din otel, tip panou 33/600-500 complet echipat (robinet termostatabil si cap termosat tur
pentru calorifere Dn15, robinet coltar retur pentru
radiatoare Dn15, dop de golire, aerisitor, console, suruburi si dibluri)
| 3 | IB02C 99 | BUCATA |  |  | 3 | 150.5733 | 451.72 | 1
|  |  | Sp.mat: 0.00% |  | Sp.man: 0.00% | Sp.uti: 0.00% | 32.0333 | 96.1 | 2
CONVECTORADIATOR TIP PANOU -CRP AVAND 2 RANDURI DE TEVI SI RACORDAT PRIN MUFE | [6 empty] | 0 | 0 | 3 | 0 | 0 | 0
[7 empty] | 0 | 0 | 4 |  |  |  | 0 | 0 | 0 | 0 | 0 | 0
ASIMILAT | [6 empty] | 182.6067 | 547.82 | 5
Calorifer din otel, tip panou 33/600-600 complet echipat (robinet termostatabil si cap termosat tur
pentru calorifere Dn15, robinet coltar retur pentru
radiatoare Dn15, dop de golire, aerisitor, console, suruburi si dibluri)
| 4 | IB02C 99 | BUCATA |  |  | 1 | 175.61 | 175.61 | 1
|  |  | Sp.mat: 0.00% |  | Sp.man: 0.00% | Sp.uti: 0.00% | 32.02 | 32.02 | 2
CONVECTORADIATOR TIP PANOU -CRP AVAND 2 RANDURI DE TEVI SI RACORDAT PRIN MUFE | [6 empty] | 0 | 0 | 3 | 0 | 0 | 0
[7 empty] | 0 | 0 | 4 |  |  |  | 0 | 0 | 0 | 0 | 0 | 0
ASIMILAT | [6 empty] | 207.63 | 207.63 | 5
Calorifer din otel, tip panou 33/600-700 complet echipat (robinet termostatabil si cap termosat tur
pentru calorifere Dn15, robinet coltar retur pentru
radiatoare Dn15, dop de golire, aerisitor, console, suruburi si dibluri)
| 5 | IB02C 99 | BUCATA |  |  | 4 | 190.7175 | 762.87 | 1
|  |  | Sp.mat: 0.00% |  | Sp.man: 0.00% | Sp.uti: 0.00% | 32.035 | 128.14 | 2
CONVECTORADIATOR TIP PANOU -CRP AVAND 2 RANDURI DE TEVI SI RACORDAT PRIN MUFE | [6 empty] | 0 | 0 | 3 | 0 | 0 | 0
[7 empty] | 0 | 0 | 4 |  |  |  | 0 | 0 | 0 | 0 | 0 | 0
ASIMILAT | [6 empty] | 222.7525 | 891.01 | 5
Calorifer din otel, tip panou 33/600-800 complet echipat (robinet termostatabil si cap termosat tur
pentru calorifere Dn15, robinet coltar retur pentru
radiatoare Dn15, dop de golire, aerisitor, console, suruburi si dibluri)
| 6 | IB02C 99 | BUCATA |  |  | 5 | 228.87 | 1144.35 | 1
|  |  | Sp.mat: 0.00% |  | Sp.man: 0.00% | Sp.uti: 0.00% | 32.034 | 160.17 | 2
CONVECTORADIATOR TIP PANOU -CRP AVAND 2 RANDURI DE TEVI SI RACORDAT PRIN MUFE | [6 empty] | 0 | 0 | 3 | 0 | 0 | 0
[7 empty] | 0 | 0 | 4 |  |  |  | 0 | 0 | 0 | 0 | 0 | 0
ASIMILAT | [6 empty] | 260.904 | 1304.52 | 5
Calorifer din otel, tip panou 33/600-1000 complet echipat (robinet termostatabil si cap termosat
tur pentru calorifere Dn15, robinet coltar retur pentru
radiatoare Dn15, dop de golire, aerisitor, console, suruburi si dibluri)
| 7 | IB02C 99 | BUCATA |  |  | 2 | 299.05 | 598.1 | 1
|  |  | Sp.mat: 0.00% |  | Sp.man: 0.00% | Sp.uti: 0.00% | 33.635 | 67.27 | 2
CONVECTORADIATOR TIP PANOU -CRP AVAND 2 RANDURI DE TEVI SI RACORDAT PRIN MUFE | [6 empty] | 0 | 0 | 3 | 0 | 0 | 0
[7 empty] | 0 | 0 | 4 |  |  |  | 0 | 0 | 0 | 0 | 0 | 0
ASIMILAT | [6 empty] | 332.685 | 665.37 | 5
Calorifer din otel, tip panou 33/600-1200 complet echipat (robinet termostatabil si cap termosat
tur pentru calorifere Dn15, robinet coltar retur pentru
radiatoare Dn15, dop de golire, aerisitor, console, suruburi si dibluri)
| 8 | IB02C 99 | BUCATA |  |  | 4 | 306.1625 | 1224.65 | 1
|  |  | Sp.mat: 0.00% |  | Sp.man: 0.00% | Sp.uti: 0.00% | 35.2375 | 140.95 | 2
CONVECTORADIATOR TIP PANOU -CRP AVAND 2 RANDURI DE TEVI SI RACORDAT PRIN MUFE | [6 empty] | 0 | 0 | 3 | 0 | 0 | 0
[7 empty] | 0 | 0 | 4 |  |  |  | 0 | 0 | 0 | 0 | 0 | 0
ASIMILAT | [6 empty] | 341.4 | 1365.6 | 5
Calorifer din otel, tip panou 33/600-1400 complet echipat (robinet termostatabil si cap termosat
tur pentru calorifere Dn15, robinet coltar retur pentru
radiatoare Dn15, dop de golire, aerisitor, console, suruburi si dibluri)
| 9 | IB02C 99 | BUCATA |  |  | 1 | 381.2 | 381.2 | 1
|  |  | Sp.mat: 0.00% |  | Sp.man: 0.00% | Sp.uti: 0.00% | 38.44 | 38.44 | 2
CONVECTORADIATOR TIP PANOU -CRP AVAND 2 RANDURI DE TEVI SI RACORDAT PRIN MUFE | [6 empty] | 0 | 0 | 3 | 0 | 0 | 0
[7 empty] | 0 | 0 | 4 |  |  |  | 0 | 0 | 0 | 0 | 0 | 0
ASIMILAT | [6 empty] | 419.64 | 419.64 | 5
Calorifer din otel, tip panou 33/600-1800 complet echipat (robinet termostatabil si cap termosat
tur pentru calorifere Dn15, robinet coltar retur pentru
radiatoare Dn15, dop de golire, aerisitor, console, suruburi si dibluri)
| 10 | IB02C 99 | BUCATA |  |  | 1 | 429.85 | 429.85 | 1
|  |  | Sp.mat: 0.00% |  | Sp.man: 0.00% | Sp.uti: 0.00% | 40.04 | 40.04 | 2
CONVECTORADIATOR TIP PANOU -CRP AVAND 2 RANDURI DE TEVI SI RACORDAT PRIN MUFE | [6 empty] | 0 | 0 | 3 | 0 | 0 | 0
[7 empty] | 0 | 0 | 4 |  |  |  | 0 | 0 | 0 | 0 | 0 | 0
ASIMILAT | [6 empty] | 469.89 | 469.89 | 5
Calorifer din otel, tip panou 33/600-2000 complet echipat (robinet termostatabil si cap termosat
tur pentru calorifere Dn15, robinet coltar retur pentru
radiatoare Dn15, dop de golire, aerisitor, console, suruburi si dibluri)
| 11 | IC01XA 91 | M |  |  | 72 | 3.8206 | 275.08 | 1
|  |  | Sp.mat: 0.00% |  | Sp.man: 0.00% | Sp.uti: 0.00% | 17.6187 | 1268.55 | 2
TEAVA OL NEAGRA SUDATA LONG.PT.INST.CU FILET SI MUFA MONT.INSURUB.,IN INST.INCAL.CENTR.,D=3/8"-3/4" | [6 empty] | 0 | 0 | 3 | 0 | 0 | 0
[7 empty] | 0 | 0 | 4 |  |  |  | 0 | 0 | 0 | 0 | 0 | 0
[7 empty] | 21.4393 | 1543.63 | 5
| 12 | IC01XA 91 | M |  |  | 60 | 4.6022 | 276.13 | 1
|  |  | Sp.mat: 0.00% |  | Sp.man: 0.00% | Sp.uti: 0.00% | 17.6187 | 1057.12 | 2
TEAVA OL NEAGRA SUDATA LONG.PT.INST.CU FILET SI MUFA MONT.INSURUB.,IN INST.INCAL.CENTR.,D=3/8"-3/4" | [6 empty] | 0 | 0 | 3 | 0 | 0 | 0
[7 empty] | 0 | 0 | 4 |  |  |  | 0 | 0 | 0 | 0 | 0 | 0
[7 empty] | 22.2208 | 1333.25 | 5
| 13 | IC01XB 91 | M |  |  | 35 | 6.8837 | 240.93 | 1
|  |  | Sp.mat: 0.00% |  | Sp.man: 0.00% | Sp.uti: 0.00% | 15.2163 | 532.57 | 2
TEAVA OL NEAGRA SUDATA LONG.PT.INST.CU FILET SI MUFA MONT.INSURUB.,IN INST.INCAL.CENTR.,D=1"-1 1/4" | [6 empty] | 0 | 0 | 3 | 0 | 0 | 0
[7 empty] | 0 | 0 | 4 |  |  |  | 0 | 0 | 0 | 0 | 0 | 0
[7 empty] | 22.1 | 773.5 | 5
| 14 | IC01XB 91 | M |  |  | 20 | 9.318 | 186.36 | 1
|  |  | Sp.mat: 0.00% |  | Sp.man: 0.00% | Sp.uti: 0.00% | 15.216 | 304.32 | 2
TEAVA OL NEAGRA SUDATA LONG.PT.INST.CU FILET SI MUFA MONT.INSURUB.,IN INST.INCAL.CENTR.,D=1"-1 1/4" | [6 empty] | 0 | 0 | 3 | 0 | 0 | 0
[7 empty] | 0 | 0 | 4 |  |  |  | 0 | 0 | 0 | 0 | 0 | 0
[7 empty] | 24.534 | 490.68 | 5
| 15 | IZD07A 09 | M |  |  | 187 | 0.26251 | 49.09 | 1
|  |  | Sp.mat: 0.00% |  | Sp.man: 0.00% | Sp.uti: 0.00% | 1.922 | 359.42 | 2
IZOLARE TUBURI (TEVI) POLIETILENA DIN PERETI SI PARDOSEALA CU IZOLATIE TIP TUBOLIT S | [6 empty] | 0.03123 | 5.84 | 3 | 0 | 0 | 5.84
[7 empty] | 0 | 0 | 4 |  |  |  | 0 | 0 | 0 | 0 | 0 | 0
ASIMILAT MONTAJ IZOLATIE ARMAFLEX | [6 empty] | 2.2158 | 414.35 | 5
| 16 | 7805327 | M |  |  | 72 | 1.1558 | 83.22 | 1
|  |  | Sp.mat: 0.00% |  | Sp.man: 0.00% | Sp.uti: 0.00% | 0 | 0 | 2
IZOLATIE ARMAFLEX 9 MM SAU SIMILAR OL 1/2", DN15 | [6 empty] | 0 | 0 | 3 | 0 | 0 | 0
[7 empty] | 0 | 0 | 4 |  |  |  | 0 | 0 | 0 | 0 | 0 | 0
[7 empty] | 1.1558 | 83.22 | 5
| 17 | 7805328 | M |  |  | 60 | 1.8153 | 108.92 | 1
|  |  | Sp.mat: 0.00% |  | Sp.man: 0.00% | Sp.uti: 0.00% | 0 | 0 | 2
IZOLATIE TERMICA ARMAFLEX 9 MM SAU SIMILAR OL3/4", DN20 | [6 empty] | 0 | 0 | 3 | 0 | 0 | 0
[7 empty] | 0 | 0 | 4 |  |  |  | 0 | 0 | 0 | 0 | 0 | 0
[7 empty] | 1.8153 | 108.92 | 5
| 18 | 7805329 | M |  |  | 35 | 2.2423 | 78.48 | 1
|  |  | Sp.mat: 0.00% |  | Sp.man: 0.00% | Sp.uti: 0.00% | 0 | 0 | 2
IZOLATIE TERMICA ARMAFLEX 9 MM SAU SIMILAR OL 1", DN25 | [6 empty] | 0 | 0 | 3 | 0 | 0 | 0
[7 empty] | 0 | 0 | 4 |  |  |  | 0 | 0 | 0 | 0 | 0 | 0
[7 empty] | 2.2423 | 78.48 | 5
| 19 | 7805330 | M |  |  | 20 | 2.851 | 57.02 | 1
|  |  | Sp.mat: 0.00% |  | Sp.man: 0.00% | Sp.uti: 0.00% | 0 | 0 | 2
IZOLATIE TERMICA ARMAFLEX 9 MM SAU SIMILAR OL 1 1/4", DN32 | [6 empty] | 0 | 0 | 3 | 0 | 0 | 0
[7 empty] | 0 | 0 | 4 |  |  |  | 0 | 0 | 0 | 0 | 0 | 0
[7 empty] | 2.851 | 57.02 | 5
| 20 | RPIA17C 99 | BUCATA |  |  | 29 | 480.4621 | 13933.4 | 1
|  |  | Sp.mat: 0.00% |  | Sp.man: 0.00% | Sp.uti: 0.00% | 59.2628 | 1718.62 | 2
MONT. ACCESORIILOR LA CAZANE SAU CENTRALE MONOBLOC, DE INCALZIRE CENTRALA - CRONOTERMOSTAT | [6 empty] | 0 | 0 | 3 | 0 | 0 | 0
[7 empty] | 0 | 0 | 4 |  |  |  | 0 | 0 | 0 | 0 | 0 | 0
ASIMILAT | [6 empty] | 539.7248 | 15652.02 | 5
Termostat ambiental wireless
| 21 | ID03XB 91 | BUCATA |  |  | 4 | 18.1025 | 72.41 | 1
|  |  | Sp.mat: 0.00% |  | Sp.man: 0.00% | Sp.uti: 0.00% | 5.605 | 22.42 | 2
ROBINET CU CEP (CANA),CU MUFE PT.INSTALATIILE DE INCALZIRE CENTRALA,DIAM.NOMINAL 3/4"-1" | [6 empty] | 0 | 0 | 3 | 0 | 0 | 0
[7 empty] | 0 | 0 | 4 |  |  |  | 0 | 0 | 0 | 0 | 0 | 0
[7 empty] | 23.7075 | 94.83 | 5
Robinet cu obturator sferic, cu mufe Dn25
| 22 | ID03XA 91 | BUCATA |  |  | 58 | 17.4121 | 1009.9 | 1
|  |  | Sp.mat: 0.00% |  | Sp.man: 0.00% | Sp.uti: 0.00% | 4.0043 | 232.25 | 2
ROBINET CU CEP (CANA),CU MUFE PT.INST. DE INCALZIRE CENTRALA,DIAM.NOMINAL 3/8"-1/2" | [6 empty] | 0 | 0 | 3 | 0 | 0 | 0
[7 empty] | 0 | 0 | 4 |  |  |  | 0 | 0 | 0 | 0 | 0 | 0
ASIMILAT | [6 empty] | 21.4164 | 1242.15 | 5
Robinet de golire cu port-furtun Dn15
| 23 | ID10XA 91 | BUCATA |  |  | 50 | 20.0112 | 1000.56 | 1
|  |  | Sp.mat: 0.00% |  | Sp.man: 0.00% | Sp.uti: 0.00% | 4.0042 | 200.21 | 2
SUPAPA DE BLOCARE CU MUFE,MONT. PE CONDUCTE DE GAZE,AVIND DIAMETRUL NOMINAL DE 1/2"-3/4" | [6 empty] | 0 | 0 | 3 | 0 | 0 | 0
[7 empty] | 0 | 0 | 4 |  |  |  | 0 | 0 | 0 | 0 | 0 | 0
ASIMILAT | [6 empty] | 24.0154 | 1200.77 | 5
Ventil automat de aerisire Dn15
| 24 | SF02A 99 | ZECI M |  |  | 18.7 | 0 | 0 | 1
|  |  | Sp.mat: 0.00% |  | Sp.man: 0.00% | Sp.uti: 0.00% | 1.6016 | 29.95 | 2
EFECTUAREA PROBEI DE FUNCTIONARE A INSTALATIEI DE APA RECE, CU COND.OL.PT.INSTAL.,ZN, D=3/8" - 2" | [6 empty] | 0 | 0 | 3 | 0 | 0 | 0
[7 empty] | 0 | 0 | 4 |  |  |  | 0 | 0 | 0 | 0 | 0 | 0
ASIMILAT | [6 empty] | 1.6016 | 29.95 | 5
Efectuare proba la rece a instalatiei interioare de incalzire
| 25 | IE03A 99 | M |  |  | 167 | 0 | 0 | 1
|  |  | Sp.mat: 0.00% |  | Sp.man: 0.00% | Sp.uti: 0.00% | 1.4416 | 240.74 | 2
EFECT. PROBEI DE ETANSEITATE LA PRES.A COND.DE ALIMENTARE A APARATELOR DE INCALZ.CU DIAM. 3/8"...1'' | [6 empty] | 0.25629 | 42.8 | 3 | 0 | 80.16 | -37.36
[7 empty] | 0 | 0 | 4 |  |  |  | 0 | 0 | 0 | 0 | 0 | 0
[7 empty] | 1.6978 | 283.54 | 5
| 26 | IE03B 99 | M |  |  | 20 | 0 | 0 | 1
|  |  | Sp.mat: 0.00% |  | Sp.man: 0.00% | Sp.uti: 0.00% | 1.762 | 35.24 | 2
EFECT.PROBEI DE ETANSEITATE LA PRES.A COND.DE ALIMENTARE A APARATELOR DE INCALZ.CU DIAM. 11/4"...2" | [6 empty] | 0.3205 | 6.41 | 3 | 0 | 12 | -5.59
[7 empty] | 0 | 0 | 4 |  |  |  | 0 | 0 | 0 | 0 | 0 | 0
[7 empty] | 2.0825 | 41.65 | 5
| 27 | IE04A 99 | M |  |  | 167 | 0 | 0 | 1
|  |  | Sp.mat: 0.00% |  | Sp.man: 0.00% | Sp.uti: 0.00% | 1.2814 | 213.99 | 2
EFECT.PROBEI DE DILATARE-CONTRACT.SI FUNCT.A CONDUCT.DE ALIM.A APARAT.DE INCALZ.CU D=3/8"-1" | [6 empty] | 0 | 0 | 3 | 0 | 0 | 0
[7 empty] | 0 | 0 | 4 |  |  |  | 0 | 0 | 0 | 0 | 0 | 0
[7 empty] | 1.2814 | 213.99 | 5
| 28 | IE04B 99 | M |  |  | 20 | 0 | 0 | 1
|  |  | Sp.mat: 0.00% |  | Sp.man: 0.00% | Sp.uti: 0.00% | 1.6015 | 32.03 | 2
EFECT.PROBEI DE DILATARE-CONTRACT.SI FUNCT.A CONDUCT.DE ALIM.A APARAT.DE INCALZ.CU D=11/4"-2" | [6 empty] | 0 | 0 | 3 | 0 | 0 | 0
[7 empty] | 0 | 0 | 4 |  |  |  | 0 | 0 | 0 | 0 | 0 | 0
[7 empty] | 1.6015 | 32.03 | 5
| 29 | IZD28B 99 | MP |  |  | 20 | 5.0425 | 100.85 | 1
|  |  | Sp.mat: 0.00% |  | Sp.man: 0.00% | Sp.uti: 0.00% | 8.8095 | 176.19 | 2
GRUNDUIREA CONDUCTELOR SI APARATELOR, CU: 2 STRATURI GRUND DE MINIU DE PLUMB | [6 empty] | 0.025 | 0.5 | 3 | 0 | 0 | 0.5
[7 empty] | 0 | 0 | 4 |  |  |  | 0 | 0 | 0 | 0 | 0 | 0
[7 empty] | 13.877 | 277.54 | 5
| 30 | IE08A 99 | MP |  |  | 20 | 0 | 0 | 1
|  |  | Sp.mat: 0.00% |  | Sp.man: 0.00% | Sp.uti: 0.00% | 5.2855 | 105.71 | 2
SPALAREA CU APA POTABILA A INST.INT.DE INCALZ.CENTRALA SUPR.TOTALA A CORPURILOR PANA LA 100 MP | [6 empty] | 1.6015 | 32.03 | 3 | 0 | 60 | -27.97
[7 empty] | 0 | 0 | 4 |  |  |  | 0 | 0 | 0 | 0 | 0 | 0
[7 empty] | 6.887 | 137.74 | 5
|  |  |  | 24193.94 | 7648.91 | 87.58 | 0 | 31930.43 |  | 0 | 152.16 | -64.58 | 0 | 0 | 0 | 0 | 0 | 0
| TOTAL GENERAL | [6 empty] | 31930.43

## O.02 D.08
Formular F3 | [8 empty] | 1
Obiectiv: 01F Construire ansamblu educational compus din scoala, gradinita, cai de circulatie, spatii verzi, terenuri de sport, zone de joaca, corpuri de iluminat, spatiu de parcare, gard incinta,care se va amplasa în partea de nord a Bucurestiului
LISTA cu cantitatile de lucrari pe categorii de lucrari
Obiect: 02 GRADINITA
Categorie: 08 INCALZIRE IN PARDOSEALA | [7 empty] | [ ron ]
| Nr. | Capitol lucrari | U/M |  |  | Cantitatea | Pretul unitar | Valoare
| Crt. | Simbol |  |  |  |  | a)materiale
|  | Denumire resursa |  |  |  |  | b)manopera
|  | Observatii |  |  |  |  | c)utilaj
|  | Corectii |  |  |  |  | d)transport
|  | Liste Anexe |  |  |  |  | Total(a+b+c+d)
| 1 | 00612D2A 02 | M |  |  | 12500 | 2.5398 | 31747.7 | 1
|  |  | Sp.mat: 0.00% |  | Sp.man: 0.00% | Sp.uti: 0.00% | 0.40042 | 5005.31 | 2
TEAVA PEX D.16 MM INCALZIRE IN PARDOSEALA, MONTATA PE PLACA CU NUTURI | [6 empty] | 0 | 0 | 3 | 0 | 0 | 0
[7 empty] | 0 | 0 | 4 |  |  |  | 0 | 0 | 0 | 0 | 0 | 0
ASIMILAT | [6 empty] | 2.9402 | 36753.01 | 5
Teava Pe-Xa D17x2 mm neizolata pentru incalzire in pardoseala de tip Rautherm
| 2 | 00612D6 02 | BUCATA |  |  | 3 | 401.78 | 1205.34 | 1
|  |  | Sp.mat: 0.00% |  | Sp.man: 0.00% | Sp.uti: 0.00% | 10.4433 | 31.33 | 2
DISTRIBUITOR SI COLECTOR 2-10 CIRCUITE, INCLUSIV KITUL DE GOLIRE PT PEX INCALZIRE PRIN PARDOSEALA | [6 empty] | 0 | 0 | 3 | 0 | 0 | 0
[7 empty] | 0 | 0 | 4 |  |  |  | 0 | 0 | 0 | 0 | 0 | 0
ASIMILAT | [6 empty] | 412.2233 | 1236.67 | 5
Distribuitor/colector complet echipat pentru incalzirea in pardoseala, izolat, dotat cu pompa si
vana cu 3 cai, clapeta de sens, cu 4 racorduri, electrovane
pentru fiecare circuit, sistem de legare la automatizare, robineti de sectionare pe fiecare circuit,
senzori de temperatura, robineti automati de aerisire,
robineti de golire, caseta pentru montaj ventilata, cu cadru realizat din tabla vopsita, cu
adancime reglabila, consola.
| 3 | 00612D6 02 | BUCATA |  |  | 1 | 433.32 | 433.32 | 1
|  |  | Sp.mat: 0.00% |  | Sp.man: 0.00% | Sp.uti: 0.00% | 10.44 | 10.44 | 2
DISTRIBUITOR SI COLECTOR 2-10 CIRCUITE, INCLUSIV KITUL DE GOLIRE PT PEX INCALZIRE PRIN PARDOSEALA | [6 empty] | 0 | 0 | 3 | 0 | 0 | 0
[7 empty] | 0 | 0 | 4 |  |  |  | 0 | 0 | 0 | 0 | 0 | 0
ASIMILAT | [6 empty] | 443.76 | 443.76 | 5
Distribuitor/colector complet echipat pentru incalzirea in pardoseala, izolat, dotat cu pompa si
vana cu 3 cai, clapeta de sens, cu 5 racorduri, electrovane
pentru fiecare circuit, sistem de legare la automatizare, robineti de sectionare pe fiecare circuit,
senzori de temperatura, robineti automati de aerisire,
robineti de golire, caseta pentru montaj ventilata, cu cadru realizat din tabla vopsita, cu
adancime reglabila, consola.
| 4 | 00612D6 02 | BUCATA |  |  | 4 | 527.21 | 2108.84 | 1
|  |  | Sp.mat: 0.00% |  | Sp.man: 0.00% | Sp.uti: 0.00% | 10.4425 | 41.77 | 2
DISTRIBUITOR SI COLECTOR 2-10 CIRCUITE, INCLUSIV KITUL DE GOLIRE PT PEX INCALZIRE PRIN PARDOSEALA | [6 empty] | 0 | 0 | 3 | 0 | 0 | 0
[7 empty] | 0 | 0 | 4 |  |  |  | 0 | 0 | 0 | 0 | 0 | 0
ASIMILAT | [6 empty] | 537.6525 | 2150.61 | 5
Distribuitor/colector complet echipat pentru incalzirea in pardoseala, izolat, dotat cu pompa si
vana cu 3 cai, clapeta de sens, cu 6 racorduri, electrovane
pentru fiecare circuit, sistem de legare la automatizare, robineti de sectionare pe fiecare circuit,
senzori de temperatura, robineti automati de aerisire,
robineti de golire, caseta pentru montaj ventilata, cu cadru realizat din tabla vopsita, cu
adancime reglabila, consola.
| 5 | 00612D6 02 | BUCATA |  |  | 1 | 587.38 | 587.38 | 1
|  |  | Sp.mat: 0.00% |  | Sp.man: 0.00% | Sp.uti: 0.00% | 10.44 | 10.44 | 2
DISTRIBUITOR SI COLECTOR 2-10 CIRCUITE, INCLUSIV KITUL DE GOLIRE PT PEX INCALZIRE PRIN PARDOSEALA | [6 empty] | 0 | 0 | 3 | 0 | 0 | 0
[7 empty] | 0 | 0 | 4 |  |  |  | 0 | 0 | 0 | 0 | 0 | 0
ASIMILAT | [6 empty] | 597.82 | 597.82 | 5
Distribuitor/colector complet echipat pentru incalzirea in pardoseala, izolat, dotat cu pompa si
vana cu 3 cai, clapeta de sens, cu 7 racorduri, electrovane
pentru fiecare circuit, sistem de legare la automatizare, robineti de sectionare pe fiecare circuit,
senzori de temperatura, robineti automati de aerisire,
robineti de golire, caseta pentru montaj ventilata, cu cadru realizat din tabla vopsita, cu
adancime reglabila, consola.
| 6 | 00612D6 02 | BUCATA |  |  | 6 | 620.1567 | 3720.94 | 1
|  |  | Sp.mat: 0.00% |  | Sp.man: 0.00% | Sp.uti: 0.00% | 10.4433 | 62.66 | 2
DISTRIBUITOR SI COLECTOR 2-10 CIRCUITE, INCLUSIV KITUL DE GOLIRE PT PEX INCALZIRE PRIN PARDOSEALA | [6 empty] | 0 | 0 | 3 | 0 | 0 | 0
[7 empty] | 0 | 0 | 4 |  |  |  | 0 | 0 | 0 | 0 | 0 | 0
ASIMILAT | [6 empty] | 630.6 | 3783.6 | 5
Distribuitor/colector complet echipat pentru incalzirea in pardoseala, izolat, dotat cu pompa si
vana cu 3 cai, clapeta de sens, cu 8 racorduri, electrovane
pentru fiecare circuit, sistem de legare la automatizare, robineti de sectionare pe fiecare circuit,
senzori de temperatura, robineti automati de aerisire,
robineti de golire, caseta pentru montaj ventilata, cu cadru realizat din tabla vopsita, cu
adancime reglabila, consola.
| 7 | 00612D6 02 | BUCATA |  |  | 2 | 678.465 | 1356.93 | 1
|  |  | Sp.mat: 0.00% |  | Sp.man: 0.00% | Sp.uti: 0.00% | 13.575 | 27.15 | 2
DISTRIBUITOR SI COLECTOR 2-10 CIRCUITE, INCLUSIV KITUL DE GOLIRE PT PEX INCALZIRE PRIN PARDOSEALA | [6 empty] | 0 | 0 | 3 | 0 | 0 | 0
[7 empty] | 0 | 0 | 4 |  |  |  | 0 | 0 | 0 | 0 | 0 | 0
ASIMILAT | [6 empty] | 692.04 | 1384.08 | 5
Distribuitor/colector complet echipat pentru incalzirea in pardoseala, izolat, dotat cu pompa si
vana cu 3 cai, clapeta de sens, cu 13 racorduri,
electrovane pentru fiecare circuit, sistem de legare la automatizare, robineti de sectionare pe
fiecare circuit, senzori de temperatura, robineti automati
de aerisire, robineti de golire, caseta pentru montaj ventilata, cu cadru realizat din tabla
vopsita, cu adancime reglabila, consola.
| 8 | 00612D3A 02 | M |  |  | 720 | 1.9952 | 1436.53 | 1
|  |  | Sp.mat: 0.00% |  | Sp.man: 0.00% | Sp.uti: 0.00% | 0.32033 | 230.64 | 2
BANDA PERIMETRALA AUTOADEZIVA 120 X 8 MM PT. SISTEM PEX DE INCALZIRE IN PARDOSEALA | [6 empty] | 0 | 0 | 3 | 0 | 0 | 0
[7 empty] | 0 | 0 | 4 |  |  |  | 0 | 0 | 0 | 0 | 0 | 0
[7 empty] | 2.3155 | 1667.17 | 5
| 9 | 00612D1A 02 | MP |  |  | 1900 | 31.5509 | 59946.66 | 1
|  |  | Sp.mat: 0.00% |  | Sp.man: 0.00% | Sp.uti: 0.00% | 2.4186 | 4595.28 | 2
SUPORT PENTRU TUBULATURA DE INCALZIRE PRIN PARDOSEALA: PLACA POLISTIREN CU NUTURI | [6 empty] | 0 | 0 | 3 | 0 | 0 | 0
[7 empty] | 0 | 0 | 4 |  |  |  | 0 | 0 | 0 | 0 | 0 | 0
[7 empty] | 33.9694 | 64541.94 | 5
| 10 | IC01XA 91 | M |  |  | 20 | 3.8205 | 76.41 | 1
|  |  | Sp.mat: 0.00% |  | Sp.man: 0.00% | Sp.uti: 0.00% | 17.6185 | 352.37 | 2
TEAVA OL NEAGRA SUDATA LONG.PT.INST.CU FILET SI MUFA MONT.INSURUB.,IN INST.INCAL.CENTR.,D=3/8"-3/4" | [6 empty] | 0 | 0 | 3 | 0 | 0 | 0
[7 empty] | 0 | 0 | 4 |  |  |  | 0 | 0 | 0 | 0 | 0 | 0
[7 empty] | 21.439 | 428.78 | 5
?eav? o?el 1/2", inclusiv piese speciale (bride de prindere, coturi, teuri, reduc?ii, mansoane,
treceri prin pere?i rezisten?i la foc, etc)
| 11 | IC01XA 91 | M |  |  | 210 | 4.6022 | 966.47 | 1
|  |  | Sp.mat: 0.00% |  | Sp.man: 0.00% | Sp.uti: 0.00% | 17.6187 | 3699.93 | 2
TEAVA OL NEAGRA SUDATA LONG.PT.INST.CU FILET SI MUFA MONT.INSURUB.,IN INST.INCAL.CENTR.,D=3/8"-3/4" | [6 empty] | 0 | 0 | 3 | 0 | 0 | 0
[7 empty] | 0 | 0 | 4 |  |  |  | 0 | 0 | 0 | 0 | 0 | 0
[7 empty] | 22.221 | 4666.4 | 5
?eav? o?el 3/4", inclusiv piese speciale (bride de prindere, coturi, teuri, reduc?ii, mansoane,
treceri prin pere?i rezisten?i la foc, etc)
| 12 | IC01XB 91 | M |  |  | 200 | 6.8837 | 1376.74 | 1
|  |  | Sp.mat: 0.00% |  | Sp.man: 0.00% | Sp.uti: 0.00% | 15.2162 | 3043.23 | 2
TEAVA OL NEAGRA SUDATA LONG.PT.INST.CU FILET SI MUFA MONT.INSURUB.,IN INST.INCAL.CENTR.,D=1"-1 1/4" | [6 empty] | 0 | 0 | 3 | 0 | 0 | 0
[7 empty] | 0 | 0 | 4 |  |  |  | 0 | 0 | 0 | 0 | 0 | 0
[7 empty] | 22.0998 | 4419.97 | 5
?eav? o?el 1", inclusiv piese speciale (bride de prindere, coturi, teuri, reduc?ii, mansoane,
treceri prin pere?i rezisten?i la foc, etc)
| 13 | IC01XB 91 | M |  |  | 40 | 9.318 | 372.72 | 1
|  |  | Sp.mat: 0.00% |  | Sp.man: 0.00% | Sp.uti: 0.00% | 15.2162 | 608.65 | 2
TEAVA OL NEAGRA SUDATA LONG.PT.INST.CU FILET SI MUFA MONT.INSURUB.,IN INST.INCAL.CENTR.,D=1"-1 1/4" | [6 empty] | 0 | 0 | 3 | 0 | 0 | 0
[7 empty] | 0 | 0 | 4 |  |  |  | 0 | 0 | 0 | 0 | 0 | 0
[7 empty] | 24.5343 | 981.37 | 5
?eav? o?el 1 1/4", inclusiv piese speciale (bride de prindere, coturi, teuri, reduc?ii, mansoane,
treceri prin pere?i rezisten?i la foc, etc)
| 14 | IC01XC 91 | M |  |  | 25 | 11.01 | 275.25 | 1
|  |  | Sp.mat: 0.00% |  | Sp.man: 0.00% | Sp.uti: 0.00% | 16.818 | 420.45 | 2
TEAVA OL NEAGRA SUDATA LONG.PT.INST.CU FILET SI MUFA MONT.INSURUB.,IN INST.INCAL.CENTR.,D=1 1/2"- 2" | [6 empty] | 0 | 0 | 3 | 0 | 0 | 0
[7 empty] | 0 | 0 | 4 |  |  |  | 0 | 0 | 0 | 0 | 0 | 0
[7 empty] | 27.828 | 695.7 | 5
?eav? o?el 1 1/2", inclusiv piese speciale (bride de prindere, coturi, teuri, reduc?ii, mansoane,
treceri prin pere?i rezisten?i la foc, etc)
| 15 | IC01XC 91 | M |  |  | 20 | 15.15 | 303 | 1
|  |  | Sp.mat: 0.00% |  | Sp.man: 0.00% | Sp.uti: 0.00% | 16.818 | 336.36 | 2
TEAVA OL NEAGRA SUDATA LONG.PT.INST.CU FILET SI MUFA MONT.INSURUB.,IN INST.INCAL.CENTR.,D=1 1/2"- 2" | [6 empty] | 0 | 0 | 3 | 0 | 0 | 0
[7 empty] | 0 | 0 | 4 |  |  |  | 0 | 0 | 0 | 0 | 0 | 0
[7 empty] | 31.968 | 639.36 | 5
?eav? o?el 2", inclusiv piese speciale (bride de prindere, coturi, teuri, reduc?ii, mansoane,
treceri prin pere?i rezisten?i la foc, etc)
| 16 | IZD07A 09 | M |  |  | 515 | 0.26252 | 135.2 | 1
|  |  | Sp.mat: 0.00% |  | Sp.man: 0.00% | Sp.uti: 0.00% | 1.922 | 989.85 | 2
IZOLARE TUBURI (TEVI) POLIETILENA DIN PERETI SI PARDOSEALA CU IZOLATIE TIP TUBOLIT S | [6 empty] | 0.031243 | 16.09 | 3 | 0 | 0 | 16.09
[7 empty] | 0 | 0 | 4 |  |  |  | 0 | 0 | 0 | 0 | 0 | 0
ASIMILAT MONTAJ IZOLATIE ARMAFLEX | [6 empty] | 2.2158 | 1141.14 | 5
| 17 | 7805327 | M |  |  | 20 | 1.156 | 23.12 | 1
|  |  | Sp.mat: 0.00% |  | Sp.man: 0.00% | Sp.uti: 0.00% | 0 | 0 | 2
IZOLATIE ARMAFLEX 9 MM SAU SIMILAR OL 1/2", DN15 | [6 empty] | 0 | 0 | 3 | 0 | 0 | 0
[7 empty] | 0 | 0 | 4 |  |  |  | 0 | 0 | 0 | 0 | 0 | 0
[7 empty] | 1.156 | 23.12 | 5
| 18 | 7805328 | M |  |  | 210 | 1.8152 | 381.2 | 1
|  |  | Sp.mat: 0.00% |  | Sp.man: 0.00% | Sp.uti: 0.00% | 0 | 0 | 2
IZOLATIE TERMICA ARMAFLEX 9 MM SAU SIMILAR OL3/4", DN20 | [6 empty] | 0 | 0 | 3 | 0 | 0 | 0
[7 empty] | 0 | 0 | 4 |  |  |  | 0 | 0 | 0 | 0 | 0 | 0
[7 empty] | 1.8152 | 381.2 | 5
| 19 | 7805329 | M |  |  | 200 | 2.2424 | 448.48 | 1
|  |  | Sp.mat: 0.00% |  | Sp.man: 0.00% | Sp.uti: 0.00% | 0 | 0 | 2
IZOLATIE TERMICA ARMAFLEX 9 MM SAU SIMILAR OL 1", DN25 | [6 empty] | 0 | 0 | 3 | 0 | 0 | 0
[7 empty] | 0 | 0 | 4 |  |  |  | 0 | 0 | 0 | 0 | 0 | 0
[7 empty] | 2.2424 | 448.48 | 5
| 20 | 7805330 | M |  |  | 40 | 2.851 | 114.04 | 1
|  |  | Sp.mat: 0.00% |  | Sp.man: 0.00% | Sp.uti: 0.00% | 0 | 0 | 2
IZOLATIE TERMICA ARMAFLEX 9 MM SAU SIMILAR OL 1 1/4", DN32 | [6 empty] | 0 | 0 | 3 | 0 | 0 | 0
[7 empty] | 0 | 0 | 4 |  |  |  | 0 | 0 | 0 | 0 | 0 | 0
[7 empty] | 2.851 | 114.04 | 5
| 21 | 7805331 | M |  |  | 25 | 3.1712 | 79.28 | 1
|  |  | Sp.mat: 0.00% |  | Sp.man: 0.00% | Sp.uti: 0.00% | 0 | 0 | 2
IZOLATIE ARMAFLEX 9 MM SAU SIMILAR OL 1 1/2", DN40 | [6 empty] | 0 | 0 | 3 | 0 | 0 | 0
[7 empty] | 0 | 0 | 4 |  |  |  | 0 | 0 | 0 | 0 | 0 | 0
[7 empty] | 3.1712 | 79.28 | 5
| 22 | 7805333 | M |  |  | 20 | 3.4275 | 68.55 | 1
|  |  | Sp.mat: 0.00% |  | Sp.man: 0.00% | Sp.uti: 0.00% | 0 | 0 | 2
IZOLATIE ARMAFLEX 9 MM SAU SIMILAR OL 2", DN50 | [6 empty] | 0 | 0 | 3 | 0 | 0 | 0
[7 empty] | 0 | 0 | 4 |  |  |  | 0 | 0 | 0 | 0 | 0 | 0
[7 empty] | 3.4275 | 68.55 | 5
| 23 | ID03XA 91 | BUCATA |  |  | 40 | 17.412 | 696.48 | 1
|  |  | Sp.mat: 0.00% |  | Sp.man: 0.00% | Sp.uti: 0.00% | 4.0042 | 160.17 | 2
ROBINET CU CEP (CANA),CU MUFE PT.INSTAL. DE INCALZ. CENTRALA,DIAM.NOMINAL 3/8"-1/2" | [6 empty] | 0 | 0 | 3 | 0 | 0 | 0
[7 empty] | 0 | 0 | 4 |  |  |  | 0 | 0 | 0 | 0 | 0 | 0
ASIMILAT | [6 empty] | 21.4162 | 856.65 | 5
Robinet de golire cu port-furtun Dn15
| 24 | ID10XA 91 | BUCATA |  |  | 34 | 20.0112 | 680.38 | 1
|  |  | Sp.mat: 0.00% |  | Sp.man: 0.00% | Sp.uti: 0.00% | 4.0041 | 136.14 | 2
SUPAPA DE BLOCARE CU MUFE,MONTATA PE CONDUCTE DE GAZE,AVIND DIAM. NOM.DE 1/2"-3/4" | [6 empty] | 0 | 0 | 3 | 0 | 0 | 0
[7 empty] | 0 | 0 | 4 |  |  |  | 0 | 0 | 0 | 0 | 0 | 0
ASIMILAT | [6 empty] | 24.0153 | 816.52 | 5
Ventil automat de aerisire Dn15
| 25 | ID03XC 91 | BUCATA |  |  | 4 | 51.0225 | 204.09 | 1
|  |  | Sp.mat: 0.00% |  | Sp.man: 0.00% | Sp.uti: 0.00% | 8.81 | 35.24 | 2
ROBINET CU CEP (CANA),CU MUFE PT.INSTALATIILE DE INCALZIRE CENTRALA,DIAM.NOMINAL 1 1/4"-1 1/2" | [6 empty] | 0 | 0 | 3 | 0 | 0 | 0
[7 empty] | 0 | 0 | 4 |  |  |  | 0 | 0 | 0 | 0 | 0 | 0
[7 empty] | 59.8325 | 239.33 | 5
Robinet cu obturator sferic, cu mufe Dn40
| 26 | SF02C 99 | ZECI M |  |  | 1250 | 0 | 0 | 1
|  |  | Sp.mat: 0.00% |  | Sp.man: 0.00% | Sp.uti: 0.00% | 1.7619 | 2202.34 | 2
EFECTUAREA PROBEI DE FUNCTIONARE A INSTALATIEI DE APA RECE, CU TEAVA DIN PVC, D= 16-110 MM | [6 empty] | 0 | 0 | 3 | 0 | 0 | 0
[7 empty] | 0 | 0 | 4 |  |  |  | 0 | 0 | 0 | 0 | 0 | 0
ASIMILAT | [6 empty] | 1.7619 | 2202.34 | 5
Efectuare proba la rece a instalatiei interioare de incalzire
| 27 | SF02A 99 | ZECI M |  |  | 55.1 | 0 | 0 | 1
|  |  | Sp.mat: 0.00% |  | Sp.man: 0.00% | Sp.uti: 0.00% | 1.6016 | 88.25 | 2
EFECT. PROB. DE FUNCT. A INSTALATIEI DE APA RECE, CU COND.OL.PT.INSTAL.,ZN, D=3/8" - 2" | [6 empty] | 0 | 0 | 3 | 0 | 0 | 0
[7 empty] | 0 | 0 | 4 |  |  |  | 0 | 0 | 0 | 0 | 0 | 0
ASIMILAT | [6 empty] | 1.6016 | 88.25 | 5
Efectuare proba la rece a instalatiei interioare de incalzire
| 28 | IE03A 99 | M |  |  | 12930 | 0 | 0 | 1
|  |  | Sp.mat: 0.00% |  | Sp.man: 0.00% | Sp.uti: 0.00% | 1.4415 | 18638.98 | 2
EFECT.PROBEI DE ETANSEITATE LA PRES.A COND.DE ALIMENTARE A APARATELOR DE INCALZ.CU DIAM. 3/8"...1" | [6 empty] | 0.25627 | 3313.6 | 3 | 0 | 6206.4 | -2892.8
[7 empty] | 0 | 0 | 4 |  |  |  | 0 | 0 | 0 | 0 | 0 | 0
[7 empty] | 1.6978 | 21952.58 | 5
| 29 | IE03B 99 | M |  |  | 85 | 0 | 0 | 1
|  |  | Sp.mat: 0.00% |  | Sp.man: 0.00% | Sp.uti: 0.00% | 1.7619 | 149.76 | 2
EFECT.PROBEI DE ETANSEITATE LA PRES.A COND.DE ALIMENTARE A APARATELOR DE INCALZ.CU DIAM. 11/4"...2" | [6 empty] | 0.32035 | 27.23 | 3 | 0 | 51 | -23.77
[7 empty] | 0 | 0 | 4 |  |  |  | 0 | 0 | 0 | 0 | 0 | 0
[7 empty] | 2.0822 | 176.99 | 5
| 30 | IE04A 99 | M |  |  | 12930 | 0 | 0 | 1
|  |  | Sp.mat: 0.00% |  | Sp.man: 0.00% | Sp.uti: 0.00% | 1.2814 | 16567.98 | 2
EFECT.PROBEI DE DILATARE-CONTRACT.SI FUNCT.A CONDUCT.DE ALIM.A APARAT.DE INCALZ.CU D=3/8"-1" | [6 empty] | 0 | 0 | 3 | 0 | 0 | 0
[7 empty] | 0 | 0 | 4 |  |  |  | 0 | 0 | 0 | 0 | 0 | 0
[7 empty] | 1.2814 | 16567.98 | 5
| 31 | IE04B 99 | M |  |  | 85 | 0 | 0 | 1
|  |  | Sp.mat: 0.00% |  | Sp.man: 0.00% | Sp.uti: 0.00% | 1.6016 | 136.14 | 2
EFECT.PROBEI DE DILATARE-CONTRACT.SI FUNCT.A CONDUCT.DE ALIM.A APARAT.DE INCALZ.CU D=11/4"-2" | [6 empty] | 0 | 0 | 3 | 0 | 0 | 0
[7 empty] | 0 | 0 | 4 |  |  |  | 0 | 0 | 0 | 0 | 0 | 0
[7 empty] | 1.6016 | 136.14 | 5
| 32 | IZD28B 99 | MP |  |  | 60 | 5.0427 | 302.56 | 1
|  |  | Sp.mat: 0.00% |  | Sp.man: 0.00% | Sp.uti: 0.00% | 8.8093 | 528.56 | 2
GRUNDUIREA CONDUCTELOR SI APARATELOR, CU: 2 STRATURI GRUND DE MINIU DE PLUMB | [6 empty] | 0.025 | 1.5 | 3 | 0 | 0 | 1.5
[7 empty] | 0 | 0 | 4 |  |  |  | 0 | 0 | 0 | 0 | 0 | 0
[7 empty] | 13.877 | 832.62 | 5
| 33 | IE08A 99 | MP |  |  | 60 | 0 | 0 | 1
|  |  | Sp.mat: 0.00% |  | Sp.man: 0.00% | Sp.uti: 0.00% | 5.2855 | 317.13 | 2
SPALAREA CU APA POTABILA A INST.INT.DE INCALZ.CENTRALA SUPR.TOTALA A CORPURILOR PANA LA 100 MP | [6 empty] | 1.6017 | 96.1 | 3 | 0 | 180 | -83.9
[7 empty] | 0 | 0 | 4 |  |  |  | 0 | 0 | 0 | 0 | 0 | 0
[7 empty] | 6.8872 | 413.23 | 5
| 34 | RPIA17C 99 | BUCATA |  |  | 19 | 480.4616 | 9128.77 | 1
|  |  | Sp.mat: 0.00% |  | Sp.man: 0.00% | Sp.uti: 0.00% | 59.2632 | 1126 | 2
MONT. ACCESORIILOR LA CAZANE SAU CENTRALE MONOBLOC, DE INCALZIRE CENTRALA - CRONOTERMOSTAT | [6 empty] | 0 | 0 | 3 | 0 | 0 | 0
[7 empty] | 0 | 0 | 4 |  |  |  | 0 | 0 | 0 | 0 | 0 | 0
ASIMILAT | [6 empty] | 539.7247 | 10254.77 | 5
Termostat ambiental wireless
|  |  |  | 118176.38 | 59552.55 | 3454.52 | 0 | 181183.45 |  | 0 | 6437.4 | -2982.88 | 0 | 0 | 0 | 0 | 0 | 0
| TOTAL GENERAL | [6 empty] | 181183.45

## O.02 D.09
Formular F3 | [8 empty] | 1
Obiectiv: 01F Construire ansamblu educational compus din scoala, gradinita, cai de circulatie, spatii verzi, terenuri de sport, zone de joaca, corpuri de iluminat, spatiu de parcare, gard incinta,care se va amplasa în partea de nord a Bucurestiului
LISTA cu cantitatile de lucrari pe categorii de lucrari
Obiect: 02 GRADINITA
Categorie: 09 INSTALATII DE CLIMATIZARE CU VENTILOCONVECTOARE | [7 empty] | [ ron ]
| Nr. | Capitol lucrari | U/M |  |  | Cantitatea | Pretul unitar | Valoare
| Crt. | Simbol |  |  |  |  | a)materiale
|  | Denumire resursa |  |  |  |  | b)manopera
|  | Observatii |  |  |  |  | c)utilaj
|  | Corectii |  |  |  |  | d)transport
|  | Liste Anexe |  |  |  |  | Total(a+b+c+d)
| 1 | IB09A 99 | BUCATA |  |  | 54 | 25.9815 | 1403 | 1
|  |  | Sp.mat: 0.00% |  | Sp.man: 0.00% | Sp.uti: 0.00% | 24.0256 | 1297.38 | 2
AEROTERMA DE PERETE /TAVAN FUNCT.CU APA CALDA ,RACORDATA CU MUFE,AVAND PUTEREA CALORICA < 8,0 KW | [6 empty] | 0.068889 | 3.72 | 3 | 0 | 6.966 | -3.246
[7 empty] | 0 | 0 | 4 |  |  |  | 0 | 0 | 0 | 0 | 0 | 0
ASIMILAT MONTAJ VENTILOCONVECTOARE+GRINDA RACIRE | [6 empty] | 50.0759 | 2704.1 | 5
| 2 | R000138 | BUCATA |  |  | 4 | 845.16 | 3380.64 | 1
|  |  | Sp.mat: 0.00% |  | Sp.man: 0.00% | Sp.uti: 0.00% | 0 | 0 | 2
VENTILOCONVECTOR 2 TEVI TIP CASETA QR=2,7 KW, ECHIPAT | [6 empty] | 0 | 0 | 3 | 0 | 0 | 0
[7 empty] | 0 | 0 | 4 |  |  |  | 0 | 0 | 0 | 0 | 0 | 0
[7 empty] | 845.16 | 3380.64 | 5
| 3 | R000141 | BUCATA |  |  | 1 | 1038.37 | 1038.37 | 1
|  |  | Sp.mat: 0.00% |  | Sp.man: 0.00% | Sp.uti: 0.00% | 0 | 0 | 2
VENTILOCONVECTOR 2 TEVI TIP CASETA QR=4,5 KW,ECHIPAT | [6 empty] | 0 | 0 | 3 | 0 | 0 | 0
[7 empty] | 0 | 0 | 4 |  |  |  | 0 | 0 | 0 | 0 | 0 | 0
[7 empty] | 1038.37 | 1038.37 | 5
| 4 | R000143 | BUCATA |  |  | 19 | 1157.6795 | 21995.91 | 1
|  |  | Sp.mat: 0.00% |  | Sp.man: 0.00% | Sp.uti: 0.00% | 0 | 0 | 2
VENTILOCONVECTOR 2 TEVI TIP CASETA QR=5,0 KW,ECHIP | [6 empty] | 0 | 0 | 3 | 0 | 0 | 0
[7 empty] | 0 | 0 | 4 |  |  |  | 0 | 0 | 0 | 0 | 0 | 0
[7 empty] | 1157.6795 | 21995.91 | 5
| 5 | R000145 | BUCATA |  |  | 30 | 862.2003 | 25866.01 | 1
|  |  | Sp.mat: 0.00% |  | Sp.man: 0.00% | Sp.uti: 0.00% | 0 | 0 | 2
VENTILOCONVECTOR 2 TEVI TIP CASETA QR=3,3 KW, ECHIPAT | [6 empty] | 0 | 0 | 3 | 0 | 0 | 0
[7 empty] | 0 | 0 | 4 |  |  |  | 0 | 0 | 0 | 0 | 0 | 0
[7 empty] | 862.2003 | 25866.01 | 5
| 6 | IC01XA 91 | M |  |  | 180 | 4.6022 | 828.4 | 1
|  |  | Sp.mat: 0.00% |  | Sp.man: 0.00% | Sp.uti: 0.00% | 17.6187 | 3171.37 | 2
TEAVA OL NEAGRA SUDATA LONG.PT.INST.CU FILET SI MUFA MONT.INSURUB.,IN INST.INCAL.CENTR.,D=3/8"-3/4" | [6 empty] | 0 | 0 | 3 | 0 | 0 | 0
[7 empty] | 0 | 0 | 4 |  |  |  | 0 | 0 | 0 | 0 | 0 | 0
[7 empty] | 22.2209 | 3999.77 | 5
| 7 | IC01XB 91 | M |  |  | 135 | 6.8837 | 929.3 | 1
|  |  | Sp.mat: 0.00% |  | Sp.man: 0.00% | Sp.uti: 0.00% | 15.2161 | 2054.18 | 2
TEAVA OL NEAGRA SUDATA LONG.PT.INST.CU FILET SI MUFA MONT.INSURUB.,IN INST.INCAL.CENTR.,D=1"-1 1/4" | [6 empty] | 0 | 0 | 3 | 0 | 0 | 0
[7 empty] | 0 | 0 | 4 |  |  |  | 0 | 0 | 0 | 0 | 0 | 0
[7 empty] | 22.0999 | 2983.48 | 5
| 8 | IC01XB 91 | M |  |  | 180 | 10.3103 | 1855.85 | 1
|  |  | Sp.mat: 0.00% |  | Sp.man: 0.00% | Sp.uti: 0.00% | 15.2162 | 2738.91 | 2
TEAVA OL NEAGRA SUDATA LONG.PT.INST.CU FILET SI MUFA MONT.INSURUB.,IN INST.INCAL.CENTR.,D=1"-1 1/4" | [6 empty] | 0 | 0 | 3 | 0 | 0 | 0
[7 empty] | 0 | 0 | 4 |  |  |  | 0 | 0 | 0 | 0 | 0 | 0
[7 empty] | 25.5264 | 4594.76 | 5
| 9 | IC01XC 91 | M |  |  | 130 | 9.6962 | 1260.5 | 1
|  |  | Sp.mat: 0.00% |  | Sp.man: 0.00% | Sp.uti: 0.00% | 16.8156 | 2186.03 | 2
TEAVA OL NEAGRA SUDATA LONG.PT.INST.CU FILET SI MUFA MONT.INSURUB.,IN INST.INCAL.CENTR.,D=1 1/2"- 2" | [6 empty] | 0 | 0 | 3 | 0 | 0 | 0
[7 empty] | 0 | 0 | 4 |  |  |  | 0 | 0 | 0 | 0 | 0 | 0
[7 empty] | 26.5118 | 3446.53 | 5
| 10 | IC01XC 91 | M |  |  | 170 | 15.1502 | 2575.53 | 1
|  |  | Sp.mat: 0.00% |  | Sp.man: 0.00% | Sp.uti: 0.00% | 16.8178 | 2859.03 | 2
TEAVA OL NEAGRA SUDATA LONG.PT.INST.CU FILET SI MUFA MONT.INSURUB.,IN INST.INCAL.CENTR.,D=1 1/2"- 2" | [6 empty] | 0 | 0 | 3 | 0 | 0 | 0
[7 empty] | 0 | 0 | 4 |  |  |  | 0 | 0 | 0 | 0 | 0 | 0
[7 empty] | 31.968 | 5434.56 | 5
| 11 | IC01XD 91 | M |  |  | 95 | 19.7274 | 1874.1 | 1
|  |  | Sp.mat: 0.00% |  | Sp.man: 0.00% | Sp.uti: 0.00% | 18.4196 | 1749.86 | 2
TEAVA OL NEAGRA SUDATA LONG.PT.INST.CU FILET SI MUFA MONT.INSURUB.,IN INST.INCAL.CENTR.,D=2 1/2"- 3" | [6 empty] | 0 | 0 | 3 | 0 | 0 | 0
[7 empty] | 0 | 0 | 4 |  |  |  | 0 | 0 | 0 | 0 | 0 | 0
[7 empty] | 38.1469 | 3623.96 | 5
| 12 | IC01XD 91 | M |  |  | 45 | 25.3482 | 1140.67 | 1
|  |  | Sp.mat: 0.00% |  | Sp.man: 0.00% | Sp.uti: 0.00% | 18.4196 | 828.88 | 2
TEAVA OL NEAGRA SUDATA LONG.PT.INST.CU FILET SI MUFA MONT.INSURUB.,IN INST.INCAL.CENTR.,D=2 1/2"- 3" | [6 empty] | 0 | 0 | 3 | 0 | 0 | 0
[7 empty] | 0 | 0 | 4 |  |  |  | 0 | 0 | 0 | 0 | 0 | 0
[7 empty] | 43.7678 | 1969.55 | 5
| 13 | IZD07A 09 | M |  |  | 900 | 0.26252 | 236.27 | 1
|  |  | Sp.mat: 0.00% |  | Sp.man: 0.00% | Sp.uti: 0.00% | 1.922 | 1729.84 | 2
IZOLARE TUBURI (TEVI) POLIETILENA DIN PERETI SI PARDOSEALA CU IZOLATIE TIP TUBOLIT S | [6 empty] | 0.031233 | 28.11 | 3 | 0 | 0 | 28.11
[7 empty] | 0 | 0 | 4 |  |  |  | 0 | 0 | 0 | 0 | 0 | 0
ASIMILAT MONTAJ IZOLATIE ARMAFLEX | [6 empty] | 2.2158 | 1994.22 | 5
| 14 | 7805328 | M |  |  | 180 | 1.8153 | 326.75 | 1
|  |  | Sp.mat: 0.00% |  | Sp.man: 0.00% | Sp.uti: 0.00% | 0 | 0 | 2
IZOLATIE TERMICA ARMAFLEX 9 MM SAU SIMILAR OL3/4", DN20 | [6 empty] | 0 | 0 | 3 | 0 | 0 | 0
[7 empty] | 0 | 0 | 4 |  |  |  | 0 | 0 | 0 | 0 | 0 | 0
[7 empty] | 1.8153 | 326.75 | 5
| 15 | 7805329 | M |  |  | 135 | 2.2424 | 302.72 | 1
|  |  | Sp.mat: 0.00% |  | Sp.man: 0.00% | Sp.uti: 0.00% | 0 | 0 | 2
IZOLATIE TERMICA ARMAFLEX 9 MM SAU SIMILAR OL 1", DN25 | [6 empty] | 0 | 0 | 3 | 0 | 0 | 0
[7 empty] | 0 | 0 | 4 |  |  |  | 0 | 0 | 0 | 0 | 0 | 0
[7 empty] | 2.2424 | 302.72 | 5
| 16 | 7805330 | M |  |  | 180 | 2.851 | 513.18 | 1
|  |  | Sp.mat: 0.00% |  | Sp.man: 0.00% | Sp.uti: 0.00% | 0 | 0 | 2
IZOLATIE TERMICA ARMAFLEX 9 MM SAU SIMILAR OL 1 1/4", DN32 | [6 empty] | 0 | 0 | 3 | 0 | 0 | 0
[7 empty] | 0 | 0 | 4 |  |  |  | 0 | 0 | 0 | 0 | 0 | 0
[7 empty] | 2.851 | 513.18 | 5
| 17 | 7805331 | M |  |  | 130 | 3.1714 | 412.28 | 1
|  |  | Sp.mat: 0.00% |  | Sp.man: 0.00% | Sp.uti: 0.00% | 0 | 0 | 2
IZOLATIE ARMAFLEX 9 MM SAU SIMILAR OL 1 1/2", DN40 | [6 empty] | 0 | 0 | 3 | 0 | 0 | 0
[7 empty] | 0 | 0 | 4 |  |  |  | 0 | 0 | 0 | 0 | 0 | 0
[7 empty] | 3.1714 | 412.28 | 5
| 18 | 7805333 | M |  |  | 170 | 3.4276 | 582.7 | 1
|  |  | Sp.mat: 0.00% |  | Sp.man: 0.00% | Sp.uti: 0.00% | 0 | 0 | 2
IZOLATIE ARMAFLEX 9 MM SAU SIMILAR OL 2", DN50 | [6 empty] | 0 | 0 | 3 | 0 | 0 | 0
[7 empty] | 0 | 0 | 4 |  |  |  | 0 | 0 | 0 | 0 | 0 | 0
[7 empty] | 3.4276 | 582.7 | 5
| 19 | 7805335 | M |  |  | 95 | 3.8441 | 365.19 | 1
|  |  | Sp.mat: 0.00% |  | Sp.man: 0.00% | Sp.uti: 0.00% | 0 | 0 | 2
IZOLATIE ARMAFLEX 9 MM SAU SIMILAR OL 2 1/2", DN65 | [6 empty] | 0 | 0 | 3 | 0 | 0 | 0
[7 empty] | 0 | 0 | 4 |  |  |  | 0 | 0 | 0 | 0 | 0 | 0
[7 empty] | 3.8441 | 365.19 | 5
| 20 | 7805337 | M |  |  | 45 | 4.5436 | 204.46 | 1
|  |  | Sp.mat: 0.00% |  | Sp.man: 0.00% | Sp.uti: 0.00% | 0 | 0 | 2
IZOLATIE TERMICA K-FLEX (BARA 2 M) 9 X 89 MM | [6 empty] | 0 | 0 | 3 | 0 | 0 | 0
[7 empty] | 0 | 0 | 4 |  |  |  | 0 | 0 | 0 | 0 | 0 | 0
[7 empty] | 4.5436 | 204.46 | 5
| 21 | IZH06XA 91 | MP |  |  | 7.15 | 33.4979 | 239.51 | 1
|  |  | Sp.mat: 0.00% |  | Sp.man: 0.00% | Sp.uti: 0.00% | 13.9357 | 99.64 | 2
IZOL.COND.CU COCHILII DIN POLIESTER SPUMA CU GROS.30-100 MM EXEC.INTR-UN STRAT | [6 empty] | 0 | 0 | 3 | 0 | 0 | 0
[7 empty] | 0 | 0 | 4 |  |  |  | 0 | 0 | 0 | 0 | 0 | 0
ASIMILAT | [6 empty] | 47.4336 | 339.15 | 5
Izolatie vata minerala bazaltica cu protectie UV OL 2 1/2", Dn65 ml 35
| 22 | ID03XE 91 | BUCATA |  |  | 6 | 191.825 | 1150.95 | 1
|  |  | Sp.mat: 0.00% |  | Sp.man: 0.00% | Sp.uti: 0.00% | 17.6183 | 105.71 | 2
ROBINET CU CEP (CANA),CU MUFE PT.INSTALATIILE DE INCALZIRE CENTRALA,DIAM.NOMINAL 2 1/2" | [6 empty] | 0 | 0 | 3 | 0 | 0 | 0
[7 empty] | 0 | 0 | 4 |  |  |  | 0 | 0 | 0 | 0 | 0 | 0
[7 empty] | 209.4433 | 1256.66 | 5
| 23 | ID07B2 82 | BUCATA |  |  | 2 | 456.045 | 912.09 | 1
|  |  | Sp.mat: 0.00% |  | Sp.man: 0.00% | Sp.uti: 0.00% | 11.53 | 23.06 | 2
ROBINET FONTA,SERTAR,FLANSE,PT.INSTALATII INCALZIRE CENTRALA,CORP PLAT SAU OVAL CU D: 65 MM | [6 empty] | 0 | 0 | 3 | 0 | 0 | 0
[7 empty] | 0 | 0 | 4 |  |  |  | 0 | 0 | 0 | 0 | 0 | 0
[7 empty] | 467.575 | 935.15 | 5
| 24 | SF02A 99 | ZECI M |  |  | 79.5 | 0 | 0 | 1
|  |  | Sp.mat: 0.00% |  | Sp.man: 0.00% | Sp.uti: 0.00% | 1.6018 | 127.34 | 2
EFECTUAREA PROBEI DE FUNCTIONARE A INSTALATIEI DE APA RECE, CU COND.OL.PT.INSTAL.,ZN, D=3/8" - 2" | [6 empty] | 0 | 0 | 3 | 0 | 0 | 0
[7 empty] | 0 | 0 | 4 |  |  |  | 0 | 0 | 0 | 0 | 0 | 0
ASIMILAT | [6 empty] | 1.6018 | 127.34 | 5
Efectuare proba la rece a instalatiei interioare de incalzire
| 25 | SF02B 99 | ZECI M |  |  | 14 | 0 | 0 | 1
|  |  | Sp.mat: 0.00% |  | Sp.man: 0.00% | Sp.uti: 0.00% | 2.4029 | 33.64 | 2
EFECTUAREA PROBEI DE FUNCTIONARE A INSTALATIEI DE APA RECE, CU TEAVA OL.PT.INSTAL.,ZN, D=2 1/2"-4" | [6 empty] | 0 | 0 | 3 | 0 | 0 | 0
[7 empty] | 0 | 0 | 4 |  |  |  | 0 | 0 | 0 | 0 | 0 | 0
ASIMILAT | [6 empty] | 2.4029 | 33.64 | 5
Efectuare proba la rece a instalatiei interioare de incalzire
| 26 | IE03A 99 | M |  |  | 315 | 0 | 0 | 1
|  |  | Sp.mat: 0.00% |  | Sp.man: 0.00% | Sp.uti: 0.00% | 1.4415 | 454.08 | 2
EFECT.PROBEI DE ETANSEITATE LA PRES.A COND.DE ALIMENTARE A APARATELOR DE INCALZ.CU DIAM. 3/8"...1" | [6 empty] | 0.25629 | 80.73 | 3 | 0 | 151.2 | -70.47
[7 empty] | 0 | 0 | 4 |  |  |  | 0 | 0 | 0 | 0 | 0 | 0
[7 empty] | 1.6978 | 534.81 | 5
| 27 | IE03B 99 | M |  |  | 480 | 0 | 0 | 1
|  |  | Sp.mat: 0.00% |  | Sp.man: 0.00% | Sp.uti: 0.00% | 1.7619 | 845.7 | 2
EFECT.PROBEI DE ETANSEITATE LA PRES.A COND.DE ALIMENTARE A APARATELOR DE INCALZ.CU DIAM. 11/4"...2" | [6 empty] | 0.32033 | 153.76 | 3 | 0 | 288 | -134.24
[7 empty] | 0 | 0 | 4 |  |  |  | 0 | 0 | 0 | 0 | 0 | 0
[7 empty] | 2.0822 | 999.46 | 5
| 28 | IE03C 99 | M |  |  | 140 | 0 | 0 | 1
|  |  | Sp.mat: 0.00% |  | Sp.man: 0.00% | Sp.uti: 0.00% | 2.0822 | 291.51 | 2
EFECT.PROBEI DE ETANSEIT. LA PRES.A COND.DE ALIMENTARE A APARATELOR DE INCALZ.CU D= 54X3,5-83X3,5 MM | [6 empty] | 0.38443 | 53.82 | 3 | 0 | 100.8 | -46.98
[7 empty] | 0 | 0 | 4 |  |  |  | 0 | 0 | 0 | 0 | 0 | 0
[7 empty] | 2.4666 | 345.33 | 5
| 29 | IE04A 99 | M |  |  | 315 | 0 | 0 | 1
|  |  | Sp.mat: 0.00% |  | Sp.man: 0.00% | Sp.uti: 0.00% | 1.2814 | 403.63 | 2
EFECT.PROBEI DE DILATARE-CONTRACT.SI FUNCT.A CONDUCT.DE ALIM.A APARAT.DE INCALZ.CU D=3/8"-1" | [6 empty] | 0 | 0 | 3 | 0 | 0 | 0
[7 empty] | 0 | 0 | 4 |  |  |  | 0 | 0 | 0 | 0 | 0 | 0
[7 empty] | 1.2814 | 403.63 | 5
| 30 | IE04B 99 | M |  |  | 480 | 0 | 0 | 1
|  |  | Sp.mat: 0.00% |  | Sp.man: 0.00% | Sp.uti: 0.00% | 1.6017 | 768.82 | 2
EFECT.PROBEI DE DILATARE-CONTRACT.SI FUNCT.A CONDUCT.DE ALIM.A APARAT.DE INCALZ.CU D=11/4"-2" | [6 empty] | 0 | 0 | 3 | 0 | 0 | 0
[7 empty] | 0 | 0 | 4 |  |  |  | 0 | 0 | 0 | 0 | 0 | 0
[7 empty] | 1.6017 | 768.82 | 5
| 31 | IE04C 99 | M |  |  | 140 | 0 | 0 | 1
|  |  | Sp.mat: 0.00% |  | Sp.man: 0.00% | Sp.uti: 0.00% | 1.9221 | 269.09 | 2
EFECT.PROBEI DE DILATARE-CONTRACT.SI FUNCT.A CONDUCT.DE ALIM.A APARAT.DE INCAL.CU D=54X3,5-83X3,5 MM | [6 empty] | 0 | 0 | 3 | 0 | 0 | 0
[7 empty] | 0 | 0 | 4 |  |  |  | 0 | 0 | 0 | 0 | 0 | 0
[7 empty] | 1.9221 | 269.09 | 5
| 32 | ATE11J 82 | BUCATA |  |  | 65 | 0 | 0 | 1
|  |  | Sp.mat: 0.00% |  | Sp.man: 0.00% | Sp.uti: 0.00% | 38.4405 | 2498.63 | 2
VERIFICARE CORECTITUDINE MONTAJ | [6 empty] | 19.2205 | 1249.33 | 3 | 2340 | 0 | -1090.67
[7 empty] | 0 | 0 | 4 |  |  |  | 0 | 0 | 0 | 0 | 0 | 0
ASIMILAT proba de punere in functiune | [6 empty] | 57.6609 | 3747.96 | 5
| 33 | IZD28B 99 | MP |  |  | 150 | 5.0427 | 756.4 | 1
|  |  | Sp.mat: 0.00% |  | Sp.man: 0.00% | Sp.uti: 0.00% | 8.8093 | 1321.4 | 2
GRUNDUIREA CONDUCTELOR SI APARATELOR, CU: 2 STRATURI GRUND DE MINIU DE PLUMB | [6 empty] | 0.025 | 3.75 | 3 | 0 | 0 | 3.75
[7 empty] | 0 | 0 | 4 |  |  |  | 0 | 0 | 0 | 0 | 0 | 0
[7 empty] | 13.877 | 2081.55 | 5
| 34 | IE08C 99 | MP |  |  | 150 | 0 | 0 | 1
|  |  | Sp.mat: 0.00% |  | Sp.man: 0.00% | Sp.uti: 0.00% | 4.1644 | 624.66 | 2
SPALAREA CU APA POTABILA A INST.INT.DE INCALZ.CENTRALA SUPR.TOTALA A CORPURILOR 201-500 MP | [6 empty] | 1.2813 | 192.2 | 3 | 0 | 360 | -167.8
[7 empty] | 0 | 0 | 4 |  |  |  | 0 | 0 | 0 | 0 | 0 | 0
[7 empty] | 5.4457 | 816.86 | 5
| 35 | FA02A1 82 | BUCATA |  |  | 2 | 25.51 | 51.02 | 1
|  |  | Sp.mat: 0.00% |  | Sp.man: 0.00% | Sp.uti: 0.00% | 92.02 | 184.04 | 2
COMPRESOR FRIG VERT LENT 20000-50000 KCAL/H | [6 empty] | 21.865 | 43.73 | 3 | 0 | 0 | 43.73
[7 empty] | 0 | 0 | 4 |  |  |  | 0 | 0 | 0 | 0 | 0 | 0
ASIMILAT MONTAJ UI SAU UE | [6 empty] | 139.395 | 278.79 | 5
| 36 | R000146 | BUCATA |  |  | 1 | 1568.82 | 1568.82 | 1
|  |  | Sp.mat: 0.00% |  | Sp.man: 0.00% | Sp.uti: 0.00% | 0 | 0 | 2
UI, AER CONDITIONAT DE PUTERE REGIM PERMANENT QR=3,5 KW | [6 empty] | 0 | 0 | 3 | 0 | 0 | 0
[7 empty] | 0 | 0 | 4 |  |  |  | 0 | 0 | 0 | 0 | 0 | 0
[7 empty] | 1568.82 | 1568.82 | 5
| 37 | R000147 | BUCATA |  |  | 1 | 2837.8 | 2837.8 | 1
|  |  | Sp.mat: 0.00% |  | Sp.man: 0.00% | Sp.uti: 0.00% | 0 | 0 | 2
UE, QR=3,5 KW, DEBIT AER PE 9/12 5/12 MC/MIN,R 32, 230V | [6 empty] | 0 | 0 | 3 | 0 | 0 | 0
[7 empty] | 0 | 0 | 4 |  |  |  | 0 | 0 | 0 | 0 | 0 | 0
[7 empty] | 2837.8 | 2837.8 | 5
| 38 | FE03B1 82 | M |  |  | 10 | 23.97 | 239.7 | 1
|  |  | Sp.mat: 0.00% |  | Sp.man: 0.00% | Sp.uti: 0.00% | 21.31 | 213.1 | 2
TEAVA DIN CUPRU CU D EXT.SI GROS.PERETELUI 8X1 MM | [6 empty] | 0 | 0 | 3 | 0 | 0 | 0
[7 empty] | 0 | 0 | 4 |  |  |  | 0 | 0 | 0 | 0 | 0 | 0
ASIMILAT | [6 empty] | 45.28 | 452.8 | 5
Teava CuO6,35 mm moale izolat, inclusiv piese speciale (bride de prindere, piese de transformare,
mansoane, treceri prin pere?i rezisten?i la foc, etc)
| 39 | FE03C1 82 | M |  |  | 10 | 32.67 | 326.7 | 1
|  |  | Sp.mat: 0.00% |  | Sp.man: 0.00% | Sp.uti: 0.00% | 22.13 | 221.3 | 2
TEAVA DIN CUPRU CU D EXT.SI GROS.PERETELUI 14X1 MM | [6 empty] | 0 | 0 | 3 | 0 | 0 | 0
[7 empty] | 0 | 0 | 4 |  |  |  | 0 | 0 | 0 | 0 | 0 | 0
ASIMILAT | [6 empty] | 54.8 | 548 | 5
Teava CuO12,7 mm moale izolat, inclusiv piese speciale (bride de prindere, piese de transformare,
mansoane, treceri prin pere?i rezisten?i la foc, etc)
| 40 | IZH01XA 91 | M |  |  | 20 | 0 | 0 | 1
|  |  | Sp.mat: 0.00% |  | Sp.man: 0.00% | Sp.uti: 0.00% | 0.66 | 13.2 | 2
IZOLAREA CU BETE DIN POSTAV A CONDUCTELOR CU DIAMETRUL PINA LA UN TOL (1") | [6 empty] | 0 | 0 | 3 | 0 | 0 | 0
[7 empty] | 0 | 0 | 4 |  |  |  | 0 | 0 | 0 | 0 | 0 | 0
ASIMILAT | [6 empty] | 0.66 | 13.2 | 5
Montaj izolatie cu vata minerala bazaltica cu protectie UV
| 41 | R000148 | M |  |  | 10 | 22.57 | 225.7 | 1
|  |  | Sp.mat: 0.00% |  | Sp.man: 0.00% | Sp.uti: 0.00% | 0 | 0 | 2
IZOLATIE VATA MINERALA BAZALTICA CU PROTECTIE UV CU6,35 | [6 empty] | 0 | 0 | 3 | 0 | 0 | 0
[7 empty] | 0 | 0 | 4 |  |  |  | 0 | 0 | 0 | 0 | 0 | 0
[7 empty] | 22.57 | 225.7 | 5
| 42 | R000149 | M |  |  | 10 | 22.57 | 225.7 | 1
|  |  | Sp.mat: 0.00% |  | Sp.man: 0.00% | Sp.uti: 0.00% | 0 | 0 | 2
IZOLATIE VATA MINERALA BAZALTICA CU PROTECTIE UV CU12,7 | [6 empty] | 0 | 0 | 3 | 0 | 0 | 0
[7 empty] | 0 | 0 | 4 |  |  |  | 0 | 0 | 0 | 0 | 0 | 0
[7 empty] | 22.57 | 225.7 | 5
| 43 | FI01A1 82 | M |  |  | 20 | 2.4 | 48 | 1
|  |  | Sp.mat: 0.00% |  | Sp.man: 0.00% | Sp.uti: 0.00% | 0.99 | 19.8 | 2
PROBA DE ETANSEITATE CU APA A CONDUCTELOR PENTRU AGENTI FRIGORIFICI INTERMEDIARI CU DN 20-40 | [6 empty] | 0 | 0 | 3 | 0 | 0 | 0
[7 empty] | 0 | 0 | 4 |  |  |  | 0 | 0 | 0 | 0 | 0 | 0
[7 empty] | 3.39 | 67.8 | 5
| 44 | FI02A1 82 | M |  |  | 20 | 0 | 0 | 1
|  |  | Sp.mat: -100.00% |  | Sp.man: 0.00% | Sp.uti: 0.00% | 1.28 | 25.6 | 2
PROBA PNEUMATICA A CONDUCTELOR SI ARMATURILOR PENTRU AMONIAC CU DIAMETRUL NOMINAL 5-30 | [6 empty] | 0 | 0 | 3 | 0 | 0 | 0
[7 empty] | 0 | 0 | 4 |  |  |  | 0 | 0 | 0 | 0 | 0 | 0
ASIMILAT PROBA PIF | [6 empty] | 1.28 | 25.6 | 5
| 45 | ATE11J 82 | BUCATA |  |  | 2 | 0 | 0 | 1
|  |  | Sp.mat: 0.00% |  | Sp.man: 0.00% | Sp.uti: 0.00% | 38.44 | 76.88 | 2
VERIFICARE CORECTITUDINE MONTAJ | [6 empty] | 19.22 | 38.44 | 3 | 72 | 0 | -33.56
[7 empty] | 0 | 0 | 4 |  |  |  | 0 | 0 | 0 | 0 | 0 | 0
ASIMILAT proba de punere in functiune | [6 empty] | 57.66 | 115.32 | 5
| Cheltuieli directe |  |  | 75674.22 | 27236.31 | 1847.59 | 0 | 104758.12 |  | 2412 | 906.966 | -1471.376 | 0 | 0 | 0 | 0 | 0 | 0
| TOTAL GENERAL categorie Vo = |  | To+Io+Po |  |  |  |  | 104758.12

## O.02 D.10
Formular F3 | [8 empty] | 1
Obiectiv: 01F Construire ansamblu educational compus din scoala, gradinita, cai de circulatie, spatii verzi, terenuri de sport, zone de joaca, corpuri de iluminat, spatiu de parcare, gard incinta,care se va amplasa în partea de nord a Bucurestiului
LISTA cu cantitatile de lucrari pe categorii de lucrari
Obiect: 02 GRADINITA
Categorie: 10 INSTALATII DE VENTILARE | [7 empty] | [ ron ]
| Nr. | Capitol lucrari | U/M |  |  | Cantitatea | Pretul unitar | Valoare
| Crt. | Simbol |  |  |  |  | a)materiale
|  | Denumire resursa |  |  |  |  | b)manopera
|  | Observatii |  |  |  |  | c)utilaj
|  | Corectii |  |  |  |  | d)transport
|  | Liste Anexe |  |  |  |  | Total(a+b+c+d)
| 1 | VA01XF 93 | MP |  |  | 27 | 52.3293 | 1412.89 | 1
|  |  | Sp.mat: 0.00% |  | Sp.man: 0.00% | Sp.uti: 0.00% | 69.8341 | 1885.52 | 2
CANALE DREPTE CU GR.DE 0.3-2MM INCLUSIV,CONF.DIN TB ZN,CU PERIMETRUL SECT.RECTANG.DE 700-1600MM | [6 empty] | 0 | 0 | 3 | 0 | 0 | 0
[7 empty] | 0 | 0 | 4 |  |  |  | 0 | 0 | 0 | 0 | 0 | 0
[7 empty] | 122.1633 | 3298.41 | 5
Tubulatura rectangulara din tabla zincata 250x200 mm, inclusiv piese speciale (bride de prindere,
coturi, teuri, reductii, mansoane, treceri prin pereti
rezistenti la foc, etc) si izolatie vata minerala bazaltica 30 mm
| 2 | VA01XF 93 | MP |  |  | 15 | 52.3287 | 784.93 | 1
|  |  | Sp.mat: 0.00% |  | Sp.man: 0.00% | Sp.uti: 0.00% | 69.834 | 1047.51 | 2
CANALE DREPTE CU GR.DE 0.3-2MM INCLUSIV,CONF.DIN TB ZN,CU PERIMETRUL SECT.RECTANG.DE 700-1600MM | [6 empty] | 0 | 0 | 3 | 0 | 0 | 0
[7 empty] | 0 | 0 | 4 |  |  |  | 0 | 0 | 0 | 0 | 0 | 0
[7 empty] | 122.1627 | 1832.44 | 5
Tubulatura rectangulara din tabla zincata 300x200 mm, inclusiv piese speciale (bride de prindere,
coturi, teuri, reduc?ii, mansoane, treceri prin pere?i
rezisten?i la foc, etc) si izolatie vata minerala bazaltica 30 mm
| 3 | VA01XF 93 | MP |  |  | 60 | 52.329 | 3139.74 | 1
|  |  | Sp.mat: 0.00% |  | Sp.man: 0.00% | Sp.uti: 0.00% | 69.8342 | 4190.05 | 2
CANALE DREPTE CU GR.DE 0.3-2MM INCLUSIV,CONF.DIN TB ZN,CU PERIMETRUL SECT.RECTANG.DE 700-1600MM | [6 empty] | 0 | 0 | 3 | 0 | 0 | 0
[7 empty] | 0 | 0 | 4 |  |  |  | 0 | 0 | 0 | 0 | 0 | 0
[7 empty] | 122.1632 | 7329.79 | 5
Tubulatura rectangulara din tabla zincata 400x200 mm, inclusiv piese speciale (bride de prindere,
coturi, teuri, reduc?ii, mansoane, treceri prin pere?i
rezisten?i la foc, etc) si izolatie vata minerala bazaltica 30 mm
| 4 | VA01XF 93 | MP |  |  | 70 | 52.329 | 3663.03 | 1
|  |  | Sp.mat: 0.00% |  | Sp.man: 0.00% | Sp.uti: 0.00% | 69.8341 | 4888.39 | 2
CANALE DREPTE CU GR.DE 0.3-2MM INCLUSIV,CONF.DIN TB ZN,CU PERIMETRUL SECT.RECTANG.DE 700-1600MM | [6 empty] | 0 | 0 | 3 | 0 | 0 | 0
[7 empty] | 0 | 0 | 4 |  |  |  | 0 | 0 | 0 | 0 | 0 | 0
[7 empty] | 122.1631 | 8551.42 | 5
Tubulatura rectangulara din tabla zincata 500x200 mm, inclusiv piese speciale (bride de prindere,
coturi, teuri, reduc?ii, mansoane, treceri prin pere?i
rezisten?i la foc, etc) si izolatie vata minerala bazaltica 30 mm
| 5 | VA01XF 93 | MP |  |  | 37.5 | 52.3291 | 1962.34 | 1
|  |  | Sp.mat: 0.00% |  | Sp.man: 0.00% | Sp.uti: 0.00% | 69.8341 | 2618.78 | 2
CANALE DREPTE CU GR.DE 0.3-2MM INCLUSIV,CONF.DIN TB ZN,CU PERIMETRUL SECT.RECTANG.DE 700-1600MM | [6 empty] | 0 | 0 | 3 | 0 | 0 | 0
[7 empty] | 0 | 0 | 4 |  |  |  | 0 | 0 | 0 | 0 | 0 | 0
[7 empty] | 122.1632 | 4581.12 | 5
Tubulatura rectangulara din tabla zincata 500x250 mm, inclusiv piese speciale (bride de prindere,
coturi, teuri, reduc?ii, mansoane, treceri prin pere?i
rezisten?i la foc, etc) si izolatie vata minerala bazaltica 30 mm
| 6 | VA01XF 93 | MP |  |  | 56 | 52.3291 | 2930.43 | 1
|  |  | Sp.mat: 0.00% |  | Sp.man: 0.00% | Sp.uti: 0.00% | 69.8341 | 3910.71 | 2
CANALE DREPTE CU GR.DE 0.3-2MM INCLUSIV,CONF.DIN TB ZN,CU PERIMETRUL SECT.RECTANG.DE 700-1600MM | [6 empty] | 0 | 0 | 3 | 0 | 0 | 0
[7 empty] | 0 | 0 | 4 |  |  |  | 0 | 0 | 0 | 0 | 0 | 0
[7 empty] | 122.1632 | 6841.14 | 5
Tubulatura rectangulara din tabla zincata 600x200 mm, inclusiv piese speciale (bride de prindere,
coturi, teuri, reduc?ii, mansoane, treceri prin pere?i
rezisten?i la foc, etc) si izolatie vata minerala bazaltica 30 mm
| 7 | VA01XG 93 | MP |  |  | 85 | 71.9001 | 6111.51 | 1
|  |  | Sp.mat: 0.00% |  | Sp.man: 0.00% | Sp.uti: 0.00% | 62.7866 | 5336.86 | 2
CANALE DREPTE CU GR.DE 0.3-2MM INCLUSIV,CONF.DIN TB ZN,CU PERIMETRUL SECT.RECTANG.DE 1600-2500 MM | [6 empty] | 0 | 0 | 3 | 0 | 0 | 0
[7 empty] | 0 | 0 | 4 |  |  |  | 0 | 0 | 0 | 0 | 0 | 0
[7 empty] | 134.6867 | 11448.37 | 5
Tubulatura rectangulara din tabla zincata 600x250 mm, inclusiv piese speciale (bride de prindere,
coturi, teuri, reduc?ii, mansoane, treceri prin pere?i
rezisten?i la foc, etc) si izolatie vata minerala bazaltica 30 mm
| 8 | VA01XG 93 | MP |  |  | 90 | 71.9 | 6471 | 1
|  |  | Sp.mat: 0.00% |  | Sp.man: 0.00% | Sp.uti: 0.00% | 62.7867 | 5650.8 | 2
CANALE DREPTE CU GR.DE 0.3-2MM INCLUSIV,CONF.DIN TB ZN,CU PERIMETRUL SECT.RECTANG.DE 1600-2500 MM | [6 empty] | 0 | 0 | 3 | 0 | 0 | 0
[7 empty] | 0 | 0 | 4 |  |  |  | 0 | 0 | 0 | 0 | 0 | 0
[7 empty] | 134.6867 | 12121.8 | 5
Tubulatura rectangulara din tabla zincata 600x300 mm, inclusiv piese speciale (bride de prindere,
coturi, teuri, reduc?ii, mansoane, treceri prin pere?i
rezisten?i la foc, etc) si izolatie vata minerala bazaltica 30 mm
| 9 | VA01XG 93 | MP |  |  | 60 | 71.9 | 4314 | 1
|  |  | Sp.mat: 0.00% |  | Sp.man: 0.00% | Sp.uti: 0.00% | 62.7867 | 3767.2 | 2
CANALE DREPTE CU GR.DE 0.3-2MM INCLUSIV,CONF.DIN TB ZN,CU PERIMETRUL SECT.RECTANG.DE 1600-2500 MM | [6 empty] | 0 | 0 | 3 | 0 | 0 | 0
[7 empty] | 0 | 0 | 4 |  |  |  | 0 | 0 | 0 | 0 | 0 | 0
[7 empty] | 134.6867 | 8081.2 | 5
Tubulatura rectangulara din tabla zincata 800x400 mm, inclusiv piese speciale (bride de prindere,
coturi, teuri, reduc?ii, mansoane, treceri prin pere?i
rezisten?i la foc, etc) si izolatie vata minerala bazaltica 30 mm
| 10 | VA01XH 93 | MP |  |  | 72 | 79.9307 | 5755.01 | 1
|  |  | Sp.mat: 0.00% |  | Sp.man: 0.00% | Sp.uti: 0.00% | 54.4578 | 3920.96 | 2
CANALE DREPTE CU GR.DE 0.3-2MM INCLUSIV,CONF.DIN TB ZN,CU PERIMETRUL SECT.RECTANG.PESTE 2500 MM | [6 empty] | 0 | 0 | 3 | 0 | 0 | 0
[7 empty] | 0 | 0 | 4 |  |  |  | 0 | 0 | 0 | 0 | 0 | 0
[7 empty] | 134.3885 | 9675.97 | 5
Tubulatura rectangulara din tabla zincata 900x900 mm, inclusiv piese speciale (bride de prindere,
coturi, teuri, reduc?ii, mansoane, treceri prin pere?i
rezisten?i la foc, etc) si izolatie vata minerala bazaltica 30 mm
| 11 | VA01XH 93 | MP |  |  | 14.4 | 79.9306 | 1151 | 1
|  |  | Sp.mat: 0.00% |  | Sp.man: 0.00% | Sp.uti: 0.00% | 54.4576 | 784.19 | 2
CANALE DREPTE CU GR.DE 0.3-2MM INCLUSIV,CONF.DIN TB ZN,CU PERIMETRUL SECT.RECTANG.PESTE 2500 MM | [6 empty] | 0 | 0 | 3 | 0 | 0 | 0
[7 empty] | 0 | 0 | 4 |  |  |  | 0 | 0 | 0 | 0 | 0 | 0
[7 empty] | 134.3882 | 1935.19 | 5
Tubulatura rectangulara din tabla zincata 1200x1200 mm, inclusiv piese speciale (bride de prindere,
coturi, teuri, reduc?ii, mansoane, treceri prin pere?i
rezisten?i la foc, etc) si izolatie vata minerala bazaltica 30 mm
| 12 | VA01XM 93 | MP |  |  | 31.4 | 61.1385 | 1919.75 | 1
|  |  | Sp.mat: 0.00% |  | Sp.man: 0.00% | Sp.uti: 0.00% | 68.8732 | 2162.62 | 2
CANALE DREPTE CU GR.DE 0.3-2MM INCLUSIV,CONF.DIN TB ZN,CU PERIMETRUL SECT.CIRCUL.DE 250-700 MM | [6 empty] | 0 | 0 | 3 | 0 | 0 | 0
[7 empty] | 0 | 0 | 4 |  |  |  | 0 | 0 | 0 | 0 | 0 | 0
[7 empty] | 130.0118 | 4082.37 | 5
Tubulatura rigida circulara din tabla zincata O100 mm, inclusiv piese speciale (bride de prindere,
coturi, teuri, reduc?ii, mansoane, treceri prin pere?i
rezisten?i la foc, etc) si izolatie vata minerala bazaltica 30 mm
| 13 | VA01XM 93 | MP |  |  | 37.29 | 61.1384 | 2279.85 | 1
|  |  | Sp.mat: 0.00% |  | Sp.man: 0.00% | Sp.uti: 0.00% | 68.8732 | 2568.28 | 2
CANALE DREPTE CU GR.DE 0.3-2MM INCLUSIV,CONF.DIN TB ZN,CU PERIMETRUL SECT.CIRCUL.DE 250-700 MM | [6 empty] | 0 | 0 | 3 | 0 | 0 | 0
[7 empty] | 0 | 0 | 4 |  |  |  | 0 | 0 | 0 | 0 | 0 | 0
[7 empty] | 130.0115 | 4848.13 | 5
Tubulatura rigida circulara tip tabla zincata O125 mm, inclusiv piese speciale (bride de prindere,
coturi, teuri, reduc?ii, mansoane, treceri prin pere?i
rezisten?i la foc, etc) si izolatie vata minerala bazaltica 30 mm
| 14 | VA01XM 93 | MP |  |  | 75.36 | 61.1385 | 4607.4 | 1
|  |  | Sp.mat: 0.00% |  | Sp.man: 0.00% | Sp.uti: 0.00% | 68.8731 | 5190.28 | 2
CANALE DREPTE CU GR.DE 0.3-2MM INCLUSIV,CONF.DIN TB ZN,CU PERIMETRUL SECT.CIRCUL.DE 250-700 MM | [6 empty] | 0 | 0 | 3 | 0 | 0 | 0
[7 empty] | 0 | 0 | 4 |  |  |  | 0 | 0 | 0 | 0 | 0 | 0
[7 empty] | 130.0117 | 9797.68 | 5
Tubulatura rigida circulara tip tabla zincata O160 mm, inclusiv piese speciale (bride de prindere,
coturi, teuri, reduc?ii, mansoane, treceri prin pere?i
rezisten?i la foc, etc) si izolatie vata minerala bazaltica 30 mm
| 15 | VA01XM 93 | MP |  |  | 188.4 | 61.1385 | 11518.49 | 1
|  |  | Sp.mat: 0.00% |  | Sp.man: 0.00% | Sp.uti: 0.00% | 68.8731 | 12975.69 | 2
CANALE DREPTE CU GR.DE 0.3-2MM INCLUSIV,CONF.DIN TB ZN,CU PERIMETRUL SECT.CIRCUL.DE 250-700 MM | [6 empty] | 0 | 0 | 3 | 0 | 0 | 0
[7 empty] | 0 | 0 | 4 |  |  |  | 0 | 0 | 0 | 0 | 0 | 0
[7 empty] | 130.0116 | 24494.18 | 5
Tubulatura rigida circulara tip tabla zincata O200 mm, inclusiv piese speciale (bride de prindere,
coturi, teuri, reduc?ii, mansoane, treceri prin pere?i
rezisten?i la foc, etc) si izolatie vata minerala bazaltica 30 mm
| 16 | VA01XN 93 | MP |  |  | 11.78 | 100.4983 | 1183.87 | 1
|  |  | Sp.mat: 0.00% |  | Sp.man: 0.00% | Sp.uti: 0.00% | 76.7216 | 903.78 | 2
CANALE DREPTE CU GR.DE 0.3-2MM INCLUSIV,CONF.DIN TB ZN,CU PERIMETRUL SECT.CIRCUL.DE 700-1600 MM | [6 empty] | 0 | 0 | 3 | 0 | 0 | 0
[7 empty] | 0 | 0 | 4 |  |  |  | 0 | 0 | 0 | 0 | 0 | 0
[7 empty] | 177.2199 | 2087.65 | 5
Tubulatura rigida circulara tip tabla zincata O250 mm, inclusiv piese speciale (bride de prindere,
coturi, teuri, reduc?ii, mansoane, treceri prin pere?i
rezisten?i la foc, etc) si izolatie vata minerala bazaltica 30 mm
| 17 | VA01XN 93 | MP |  |  | 9.89 | 100.4985 | 993.93 | 1
|  |  | Sp.mat: 0.00% |  | Sp.man: 0.00% | Sp.uti: 0.00% | 76.7209 | 758.77 | 2
CANALE DREPTE CU GR.DE 0.3-2MM INCLUSIV,CONF.DIN TB ZN,CU PERIMETRUL SECT.CIRCUL.DE 700-1600 MM | [6 empty] | 0 | 0 | 3 | 0 | 0 | 0
[7 empty] | 0 | 0 | 4 |  |  |  | 0 | 0 | 0 | 0 | 0 | 0
[7 empty] | 177.2194 | 1752.7 | 5
Tubulatura rigida circulara tip tabla zincata O315 mm, inclusiv piese speciale (bride de prindere,
coturi, teuri, reduc?ii, mansoane, treceri prin pere?i
rezisten?i la foc, etc) si izolatie vata minerala bazaltica 30 mm
| 18 | IZD06A 09 | MP |  |  | 941.01 | 74.5111 | 70115.68 | 1
|  |  | Sp.mat: 0.00% |  | Sp.man: 0.00% | Sp.uti: 0.00% | 2.8831 | 2712.99 | 2
IZOLAREA CONDUCTELOR CU SALTEA LAMELARA DIN VATA MINERALA CASERATA CU ALUMINIU | [6 empty] | 0.031232 | 29.39 | 3 | 0 | 0 | 29.39
[7 empty] | 0 | 0 | 4 |  |  |  | 0 | 0 | 0 | 0 | 0 | 0
[7 empty] | 77.4254 | 72858.06 | 5
| 19 | 7806608 | MP |  |  | 941.01 | 28.4035 | 26727.96 | 1
|  |  | Sp.mat: 0.00% |  | Sp.man: 0.00% | Sp.uti: 0.00% | 0 | 0 | 2
VATA MINERALA BAZALTICA 30MM | [6 empty] | 0 | 0 | 3 | 0 | 0 | 0
[7 empty] | 0 | 0 | 4 |  |  |  | 0 | 0 | 0 | 0 | 0 | 0
[7 empty] | 28.4035 | 26727.96 | 5
| 20 | VA05A 99 | M |  |  | 21 | 108.3548 | 2275.45 | 1
|  |  | Sp.mat: 0.00% |  | Sp.man: 0.00% | Sp.uti: 0.00% | 20.8219 | 437.26 | 2
MONT.SANTIER TUB VENTILATIE DIN ALP, GATA CONF.(PL.PLACATE 2 FETE FOLIE AL.) P.SECTIUNE 150-700MM | [6 empty] | 0 | 0 | 3 | 0 | 0 | 0
[7 empty] | 0 | 0 | 4 |  |  |  | 0 | 0 | 0 | 0 | 0 | 0
[7 empty] | 129.1767 | 2712.71 | 5
| 21 | VA05A 99 | M |  |  | 90 | 134.0133 | 12061.2 | 1
|  |  | Sp.mat: 0.00% |  | Sp.man: 0.00% | Sp.uti: 0.00% | 20.8221 | 1873.99 | 2
MONT.SANTIER TUB VENTILATIE DIN ALP, GATA CONF.(PL.PLACATE 2 FETE FOLIE AL.) P.SECTIUNE 150-700MM | [6 empty] | 0 | 0 | 3 | 0 | 0 | 0
[7 empty] | 0 | 0 | 4 |  |  |  | 0 | 0 | 0 | 0 | 0 | 0
[7 empty] | 154.8354 | 13935.19 | 5
| 22 | VA05A 99 | M |  |  | 48 | 151.7792 | 7285.4 | 1
|  |  | Sp.mat: 0.00% |  | Sp.man: 0.00% | Sp.uti: 0.00% | 20.8221 | 999.46 | 2
MONT.SANTIER TUB VENTILATIE DIN ALP, GATA CONF.(PL.PLACATE 2 FETE FOLIE AL.) P.SECTIUNE 150-700MM | [6 empty] | 0 | 0 | 3 | 0 | 0 | 0
[7 empty] | 0 | 0 | 4 |  |  |  | 0 | 0 | 0 | 0 | 0 | 0
[7 empty] | 172.6012 | 8284.86 | 5
| 23 | VB11B 99 | BUCATA |  |  | 8 | 47.1562 | 377.25 | 1
|  |  | Sp.mat: 0.00% |  | Sp.man: 0.00% | Sp.uti: 0.00% | 34.9175 | 279.34 | 2
RAMA CIRCUL CU JALUZELE FIXE, CU PERIM_ 600-1200MM, MONT.PE CANAL, DET. IPCT 61/024 | [6 empty] | 5.5237 | 44.19 | 3 | 0 | 81.6 | -37.41
[7 empty] | 0 | 0 | 4 |  |  |  | 0 | 0 | 0 | 0 | 0 | 0
ASIMILAT MONTAJ | [6 empty] | 87.5975 | 700.78 | 5
| 24 | R000639 | BUCATA |  |  | 6 | 13.48 | 80.88 | 1
|  |  | Sp.mat: 0.00% |  | Sp.man: 0.00% | Sp.uti: 0.00% | 0 | 0 | 2
GRILA EXTERIOARA, JALUZELE AL SI PLASA SARMA D=100MM | [6 empty] | 0 | 0 | 3 | 0 | 0 | 0
[7 empty] | 0 | 0 | 4 |  |  |  | 0 | 0 | 0 | 0 | 0 | 0
[7 empty] | 13.48 | 80.88 | 5
| 25 | R000640 | BUCATA |  |  | 2 | 20.235 | 40.47 | 1
|  |  | Sp.mat: 0.00% |  | Sp.man: 0.00% | Sp.uti: 0.00% | 0 | 0 | 2
GRILA EXTERIOARA, JALUZELE AL SI PLASA SARMA D=160MM | [6 empty] | 0 | 0 | 3 | 0 | 0 | 0
[7 empty] | 0 | 0 | 4 |  |  |  | 0 | 0 | 0 | 0 | 0 | 0
[7 empty] | 20.235 | 40.47 | 5
| 26 | VB04A 99 | BUCATA |  |  | 30 | 0 | 0 | 1
|  |  | Sp.mat: 0.00% |  | Sp.man: 0.00% | Sp.uti: 0.00% | 55.579 | 1667.37 | 2
CLAPETA CU CONTRAGREUTATE, CU PERIMETRUL:_800-1600MM, DET. IPCT 60/341 | [6 empty] | 2.8257 | 84.77 | 3 | 0 | 150 | -65.23
[7 empty] | 0 | 0 | 4 |  |  |  | 0 | 0 | 0 | 0 | 0 | 0
ASIMILAT MONTAJ CLAPET ANTIRETUR | [6 empty] | 58.4047 | 1752.14 | 5
| 27 | R000641 | BUCATA |  |  | 24 | 37.0525 | 889.26 | 1
|  |  | Sp.mat: 0.00% |  | Sp.man: 0.00% | Sp.uti: 0.00% | 0 | 0 | 2
CLAPETA ANTIRETUR D=100MM | [6 empty] | 0 | 0 | 3 | 0 | 0 | 0
[7 empty] | 0 | 0 | 4 |  |  |  | 0 | 0 | 0 | 0 | 0 | 0
[7 empty] | 37.0525 | 889.26 | 5
| 28 | R000642 | BUCATA |  |  | 2 | 80.065 | 160.13 | 1
|  |  | Sp.mat: 0.00% |  | Sp.man: 0.00% | Sp.uti: 0.00% | 0 | 0 | 2
CLAPETA ANTIRETUR D=125MM | [6 empty] | 0 | 0 | 3 | 0 | 0 | 0
[7 empty] | 0 | 0 | 4 |  |  |  | 0 | 0 | 0 | 0 | 0 | 0
[7 empty] | 80.065 | 160.13 | 5
| 29 | R000643 | BUCATA |  |  | 2 | 72.615 | 145.23 | 1
|  |  | Sp.mat: 0.00% |  | Sp.man: 0.00% | Sp.uti: 0.00% | 0 | 0 | 2
CLAPETA ANTIRETUR D=160MM | [6 empty] | 0 | 0 | 3 | 0 | 0 | 0
[7 empty] | 0 | 0 | 4 |  |  |  | 0 | 0 | 0 | 0 | 0 | 0
[7 empty] | 72.615 | 145.23 | 5
| 30 | R000175 | BUCATA |  |  | 2 | 320.97 | 641.94 | 1
|  |  | Sp.mat: 0.00% |  | Sp.man: 0.00% | Sp.uti: 0.00% | 0 | 0 | 2
CLAPETA ANTIRETUR DN 315 MM | [6 empty] | 0 | 0 | 3 | 0 | 0 | 0
[7 empty] | 0 | 0 | 4 |  |  |  | 0 | 0 | 0 | 0 | 0 | 0
[7 empty] | 320.97 | 641.94 | 5
| 31 | VB25B 99 | BUCATA |  |  | 57 | 0 | 0 | 1
|  |  | Sp.mat: 0.00% |  | Sp.man: 0.00% | Sp.uti: 0.00% | 117.5647 | 6701.19 | 2
ANEMOSTAT CIRCULAR PLAN - TIP II, DET. IPCT TIP 61/605 | [6 empty] | 1.8777 | 107.03 | 3 | 0 | 193.8 | -86.77
[7 empty] | 0 | 0 | 4 |  |  |  | 0 | 0 | 0 | 0 | 0 | 0
ASIMILAT MONTAJ ANEMOSTAT | [6 empty] | 119.4425 | 6808.22 | 5
| 32 | R000181 | BUCATA |  |  | 39 | 13.7479 | 536.17 | 1
|  |  | Sp.mat: 0.00% |  | Sp.man: 0.00% | Sp.uti: 0.00% | 0 | 0 | 2
ANEMOSTAT ECHIPAT CU PLENUM D=100MM | [6 empty] | 0 | 0 | 3 | 0 | 0 | 0
[7 empty] | 0 | 0 | 4 |  |  |  | 0 | 0 | 0 | 0 | 0 | 0
[7 empty] | 13.7479 | 536.17 | 5
| 33 | R000182 | BUCATA |  |  | 18 | 15.59 | 280.62 | 1
|  |  | Sp.mat: 0.00% |  | Sp.man: 0.00% | Sp.uti: 0.00% | 0 | 0 | 2
ANEMOSTAT ECHIPAT CU PLENUM DN 125 MM | [6 empty] | 0 | 0 | 3 | 0 | 0 | 0
[7 empty] | 0 | 0 | 4 |  |  |  | 0 | 0 | 0 | 0 | 0 | 0
[7 empty] | 15.59 | 280.62 | 5
| 34 | VB20A 99 | BUCATA |  |  | 98 | 30.2597 | 2965.45 | 1
|  |  | Sp.mat: 0.00% |  | Sp.man: 0.00% | Sp.uti: 0.00% | 89.0545 | 8727.34 | 2
GURA DE REFULARE PE CANAL, CU PERIM._600-160 0MM, DET. IPCT 61/405 | [6 empty] | 2.1981 | 215.41 | 3 | 0 | 392 | -176.59
[7 empty] | 0 | 0 | 4 |  |  |  | 0 | 0 | 0 | 0 | 0 | 0
ASIMILAT MONTAJ GRILE LINIARE | [6 empty] | 121.5122 | 11908.2 | 5
| 35 | RO00644 | BUCATA |  |  | 14 | 320.34 | 4484.76 | 1
|  |  | Sp.mat: 0.00% |  | Sp.man: 0.00% | Sp.uti: 0.00% | 0 | 0 | 2
GRILA LINIARA 1175-1-80, ECHIPATA CU PLENUM | [6 empty] | 0 | 0 | 3 | 0 | 0 | 0
[7 empty] | 0 | 0 | 4 |  |  |  | 0 | 0 | 0 | 0 | 0 | 0
[7 empty] | 320.34 | 4484.76 | 5
| 36 | R000645 | BUCATA |  |  | 60 | 356.7253 | 21403.52 | 1
|  |  | Sp.mat: 0.00% |  | Sp.man: 0.00% | Sp.uti: 0.00% | 0 | 0 | 2
GRILA LINIARA 1175-2-80, ECHIPATA CU PLENUM | [6 empty] | 0 | 0 | 3 | 0 | 0 | 0
[7 empty] | 0 | 0 | 4 |  |  |  | 0 | 0 | 0 | 0 | 0 | 0
[7 empty] | 356.7253 | 21403.52 | 5
| 37 | R000646 | BUCATA |  |  | 24 | 467.9633 | 11231.12 | 1
|  |  | Sp.mat: 0.00% |  | Sp.man: 0.00% | Sp.uti: 0.00% | 0 | 0 | 2
GRILA LINIARA 1175-4-80, ECHIPATA CU PLENUM | [6 empty] | 0 | 0 | 3 | 0 | 0 | 0
[7 empty] | 0 | 0 | 4 |  |  |  | 0 | 0 | 0 | 0 | 0 | 0
[7 empty] | 467.9633 | 11231.12 | 5
| 38 | VB01A 99 | BUCATA |  |  | 168 | 35.3679 | 5941.81 | 1
|  |  | Sp.mat: 0.00% |  | Sp.man: 0.00% | Sp.uti: 0.00% | 55.0985 | 9256.54 | 2
CLAPETA FLUTURE REGLARE,MONT.CANAL.CIRCULAR,TIP CFC-I/-II,P.SECT. 800-1600MM, DET.IPCT 60/302-/303 | [6 empty] | 1.6642 | 279.58 | 3 | 0 | 504 | -224.42
[7 empty] | 0 | 0 | 4 |  |  |  | 0 | 0 | 0 | 0 | 0 | 0
ASIMILAT MONTAJ | [6 empty] | 92.1305 | 15477.93 | 5
| 39 | R000192 | BUCATA |  |  | 14 | 242.3636 | 3393.09 | 1
|  |  | Sp.mat: 0.00% |  | Sp.man: 0.00% | Sp.uti: 0.00% | 0 | 0 | 2
CLAPETA DE REGLARE D=100MM ACTIONATA MECANIC | [6 empty] | 0 | 0 | 3 | 0 | 0 | 0
[7 empty] | 0 | 0 | 4 |  |  |  | 0 | 0 | 0 | 0 | 0 | 0
[7 empty] | 242.3636 | 3393.09 | 5
| 40 | R000193 | BUCATA |  |  | 58 | 268.5678 | 15576.93 | 1
|  |  | Sp.mat: 0.00% |  | Sp.man: 0.00% | Sp.uti: 0.00% | 0 | 0 | 2
CLAPETA DE REGLARE D=125MM ACTIONATA MECANIC | [6 empty] | 0 | 0 | 3 | 0 | 0 | 0
[7 empty] | 0 | 0 | 4 |  |  |  | 0 | 0 | 0 | 0 | 0 | 0
[7 empty] | 268.5678 | 15576.93 | 5
| 41 | R000194 | BUCATA |  |  | 64 | 304.59 | 19493.76 | 1
|  |  | Sp.mat: 0.00% |  | Sp.man: 0.00% | Sp.uti: 0.00% | 0 | 0 | 2
CLAPETA DE REGLARE D=160MM ACTIONATA MECANIC | [6 empty] | 0 | 0 | 3 | 0 | 0 | 0
[7 empty] | 0 | 0 | 4 |  |  |  | 0 | 0 | 0 | 0 | 0 | 0
[7 empty] | 304.59 | 19493.76 | 5
| 42 | R000195 | BUCATA |  |  | 32 | 343.8956 | 11004.66 | 1
|  |  | Sp.mat: 0.00% |  | Sp.man: 0.00% | Sp.uti: 0.00% | 0 | 0 | 2
CLAPETA DE REGLARE D=200MM ACTIONATA MECANIC | [6 empty] | 0 | 0 | 3 | 0 | 0 | 0
[7 empty] | 0 | 0 | 4 |  |  |  | 0 | 0 | 0 | 0 | 0 | 0
[7 empty] | 343.8956 | 11004.66 | 5
| 43 | VB23A 99 | BUCATA |  |  | 15 | 57.1087 | 856.63 | 1
|  |  | Sp.mat: 0.00% |  | Sp.man: 0.00% | Sp.uti: 0.00% | 44.2067 | 663.1 | 2
GURA ABSORB. CU PALETA DE REGLARE SI PLASA SARMA, CU PERIM.700-1200MM,DET.IPCT61/562 | [6 empty] | 2.4113 | 36.17 | 3 | 0 | 66 | -29.83
[7 empty] | 0 | 0 | 4 |  |  |  | 0 | 0 | 0 | 0 | 0 | 0
ASIMILAT GRILA USA | [6 empty] | 103.7267 | 1555.9 | 5
| 44 | R000650 | BUCATA |  |  | 10 | 90.549 | 905.49 | 1
|  |  | Sp.mat: 0.00% |  | Sp.man: 0.00% | Sp.uti: 0.00% | 0 | 0 | 2
GRILA DE TRANSFER MONTATA IN USA 300X150 MM | [6 empty] | 0 | 0 | 3 | 0 | 0 | 0
[7 empty] | 0 | 0 | 4 |  |  |  | 0 | 0 | 0 | 0 | 0 | 0
[7 empty] | 90.549 | 905.49 | 5
| 45 | R000651 | BUCATA |  |  | 1 | 125.04 | 125.04 | 1
|  |  | Sp.mat: 0.00% |  | Sp.man: 0.00% | Sp.uti: 0.00% | 0 | 0 | 2
GRILA DE TRANSFER MONTATA IN USA 300X300 MM | [6 empty] | 0 | 0 | 3 | 0 | 0 | 0
[7 empty] | 0 | 0 | 4 |  |  |  | 0 | 0 | 0 | 0 | 0 | 0
[7 empty] | 125.04 | 125.04 | 5
| 46 | R000652 | BUCATA |  |  | 4 | 210.01 | 840.04 | 1
|  |  | Sp.mat: 0.00% |  | Sp.man: 0.00% | Sp.uti: 0.00% | 0 | 0 | 2
GRILA DE TRANSFER MONTATA IN USA 600X400 MM | [6 empty] | 0 | 0 | 3 | 0 | 0 | 0
[7 empty] | 0 | 0 | 4 |  |  |  | 0 | 0 | 0 | 0 | 0 | 0
[7 empty] | 210.01 | 840.04 | 5
| 47 | VB33A1 82 | BUCATA |  |  | 13 | 2.6085 | 33.91 | 1
|  |  | Sp.mat: 0.00% |  | Sp.man: 0.00% | Sp.uti: 0.00% | 7.5277 | 97.86 | 2
CACIULA DE PROTECTIE PE CANALE CIRCULARE CU PERIM DE 250- 400 MM GATA CONFECTIONAT. DET TIP 61/020 | [6 empty] | 0 | 0 | 3 | 0 | 0 | 0
[7 empty] | 0 | 0 | 4 |  |  |  | 0 | 0 | 0 | 0 | 0 | 0
[7 empty] | 10.1362 | 131.77 | 5
| 48 | 5775325 | BUCATA |  |  | 3 | 28.75 | 86.25 | 1
|  |  | Sp.mat: 0.00% |  | Sp.man: 0.00% | Sp.uti: 0.00% | 0 | 0 | 2
CACIULA PT.CANAL AER CIRCULAR D= 100 TIP 60/020 | [6 empty] | 0 | 0 | 3 | 0 | 0 | 0
[7 empty] | 0 | 0 | 4 |  |  |  | 0 | 0 | 0 | 0 | 0 | 0
[7 empty] | 28.75 | 86.25 | 5
| 49 | 5775349 | BUCATA |  |  | 10 | 34.302 | 343.02 | 1
|  |  | Sp.mat: 0.00% |  | Sp.man: 0.00% | Sp.uti: 0.00% | 0 | 0 | 2
CACIULA PT.CANAL AER CIRCULAR D= 125 TIP 60/020 | [6 empty] | 0 | 0 | 3 | 0 | 0 | 0
[7 empty] | 0 | 0 | 4 |  |  |  | 0 | 0 | 0 | 0 | 0 | 0
[7 empty] | 34.302 | 343.02 | 5
| 50 | VB33C1 82 | BUCATA |  |  | 2 | 138.05 | 276.1 | 1
|  |  | Sp.mat: 0.00% |  | Sp.man: 0.00% | Sp.uti: 0.00% | 23.225 | 46.45 | 2
CACIULA DE PROTECTIE PE CANALE CIRCULARE CU PERIM DE 701-1600 MM GATA CONFECTIONAT. DET TIP 61/020 | [6 empty] | 0 | 0 | 3 | 0 | 0 | 0
[7 empty] | 0 | 0 | 4 |  |  |  | 0 | 0 | 0 | 0 | 0 | 0
[7 empty] | 161.275 | 322.55 | 5
| 51 | VD01B 99 | BUCATA |  |  | 1 | 0 | 0 | 1
|  |  | Sp.mat: 0.00% |  | Sp.man: 0.00% | Sp.uti: 0.00% | 125.73 | 125.73 | 2
VERIFICARE-PUNERE IN FUNC. INST.VENTIL./CLIMATIZ./CONDITIONARE AER, >30M TUB., >20 BUC.PIESE SPEC. | [6 empty] | 163.24 | 163.24 | 3 | 273 | 0 | -109.76
[7 empty] | 0 | 0 | 4 |  |  |  | 0 | 0 | 0 | 0 | 0 | 0
[7 empty] | 288.97 | 288.97 | 5
|  |  |  | 280778.39 | 96149.01 | 959.78 | 0 | 377887.18 |  | 273 | 1387.4 | -700.62 | 0 | 0 | 0 | 0 | 0 | 0
| TOTAL GENERAL | [6 empty] | 377887.18

## O.02 D.11
Formular F3 | [8 empty] | 1
Obiectiv: 01F Construire ansamblu educational compus din scoala, gradinita, cai de circulatie, spatii verzi, terenuri de sport, zone de joaca, corpuri de iluminat, spatiu de parcare, gard incinta,care se va amplasa în partea de nord a Bucurestiului
LISTA cu cantitatile de lucrari pe categorii de lucrari
Obiect: 02 GRADINITA
Categorie: 11 MONTAJ ECHIP.VENTILARE | [7 empty] | [ ron ]
| Nr. | Capitol lucrari | U/M |  |  | Cantitatea | Pretul unitar | Valoare
| Crt. | Simbol |  |  |  |  | a)materiale
|  | Denumire resursa |  |  |  |  | b)manopera
|  | Observatii |  |  |  |  | c)utilaj
|  | Corectii |  |  |  |  | d)transport
|  | Liste Anexe |  |  |  |  | Total(a+b+c+d)
| 1 | VC01C1 82 | BUCATA |  |  | 30 | 91.7097 | 2751.29 | 1
|  |  | Sp.mat: 0.00% |  | Sp.man: 0.00% | Sp.uti: 0.00% | 118.926 | 3567.78 | 2
MONTAREA VENTILATORULUI AXIAL GR.TOTALA 50-200KG | [6 empty] | 0 | 0 | 3 | 0 | 0 | 0
[7 empty] | 0 | 0 | 4 |  |  |  | 0 | 0 | 0 | 0 | 0 | 0
ASIMILAT MONTAJ | [6 empty] | 210.6357 | 6319.07 | 5
Ventilator de extrac?ie de tubulatur? ?100 mm, L=100 m3/h, alimentat conform proiect instalatii
electrice, 230 V/1 Ph/50 Hz, Pe=50 W, ?p=100 Pa, cu tura?ie
variabil?; buc 10
Ventilator de extrac?ie de tubulatur? ?100 mm, L=125 m3/h, alimentat conform proiect instalatii
electrice, 230 V/1 Ph/50 Hz, Pe=75 W, ?p=100 Pa, cu tura?ie
variabil?; buc 14
Ventilator de extrac?ie de tubulatur? ?125 mm, L=200 m3/h, alimentat conform proiect instalatii
electrice, 230 V/1 Ph/50 Hz, Pe=150 W, ?p=100 Pa, cu tura?ie
variabil?; buc 2
Ventilator de extrac?ie de tubulatur? ?125 mm, L=325 m3/h, alimentat conform proiect instalatii
electrice, 230 V/1 Ph/50 Hz, Pe=200 W, ?p=100 Pa, cu
tura?ie variabil?; buc 2
Ventilator de extrac?ie de tubulatur? ?315 mm, L=1300 m3/h, alimentat conform proiect instalatii
electrice, 230 V/1 Ph/50 Hz, Pe=500 W, ?p=100 Pa, cu
tura?ie variabil?; buc 2
| 2 | FB08A1 82 | BUCATA |  |  | 1 | 27.87 | 27.87 | 1
|  |  | Sp.mat: 0.00% |  | Sp.man: 0.00% | Sp.uti: 0.00% | 144.54 | 144.54 | 2
GR.EVAP.SUPERINTENSIV FORM.DIN 4,6,8 SAU14 PAN. CU SUPR.TOTALA 1-20,9 MP | [6 empty] | 20.02 | 20.02 | 3 | 37.5 | 0 | -17.48
[7 empty] | 0 | 0 | 4 |  |  |  | 0 | 0 | 0 | 0 | 0 | 0
ASIMILAT MONTAJ CENTRALE TRATARE AER | [6 empty] | 192.43 | 192.43 | 5
Centrala de tratare de aer cu montaj in exterior L=14000 m3/h buc 1
|  |  |  | 2779.16 | 3712.32 | 20.02 | 0 | 6511.5 |  | 37.5 | 0 | -17.48 | 0 | 0 | 0 | 0 | 0 | 0
| TOTAL GENERAL | [6 empty] | 6511.5

## O.03 D.02
Formular F3 | [8 empty] | 1
Obiectiv: 01F Construire ansamblu educational compus din scoala, gradinita, cai de circulatie, spatii verzi, terenuri de sport, zone de joaca, corpuri de iluminat, spatiu de parcare, gard incinta,care se va amplasa în partea de nord a Bucurestiului
LISTA cu cantitatile de lucrari pe categorii de lucrari
Obiect: 03 SPATII COMUNE (POMPE REZ. APA)
Categorie: 02 INSTALATII SANITARE | [7 empty] | [ ron ]
| Nr. | Capitol lucrari | U/M |  |  | Cantitatea | Pretul unitar | Valoare
| Crt. | Simbol |  |  |  |  | a)materiale
|  | Denumire resursa |  |  |  |  | b)manopera
|  | Observatii |  |  |  |  | c)utilaj
|  | Corectii |  |  |  |  | d)transport
|  | Liste Anexe |  |  |  |  | Total(a+b+c+d)
| 1 | SD19XC 91 | BUCATA |  |  | 2 | 32.385 | 64.77 | 1
|  |  | Sp.mat: 0.00% |  | Sp.man: 0.00% | Sp.uti: 0.00% | 44.85 | 89.7 | 2
RACORD FIX PENTRU STINS INCENDIU AVIND DIAMETRUL NOMINAL DE 4" TIP A | [6 empty] | 0 | 0 | 3 | 0 | 0 | 0
[7 empty] | 0 | 0 | 4 |  |  |  | 0 | 0 | 0 | 0 | 0 | 0
[7 empty] | 77.235 | 154.47 | 5
| 2 | SD19XB 91 | BUCATA |  |  | 4 | 17.6975 | 70.79 | 1
|  |  | Sp.mat: 0.00% |  | Sp.man: 0.00% | Sp.uti: 0.00% | 24.025 | 96.1 | 2
RACORD FIX PENTRU STINS INDENDIU AVIND DIAMENTRUL NOMINAL DE 2 1/2" TIP B | [6 empty] | 0 | 0 | 3 | 0 | 0 | 0
[7 empty] | 0 | 0 | 4 |  |  |  | 0 | 0 | 0 | 0 | 0 | 0
[7 empty] | 41.7225 | 166.89 | 5
| 3 | ACE01XA 93 | BUCATA |  |  | 6 | 1553.7483 | 9322.49 | 1
|  |  | Sp.mat: 0.00% |  | Sp.man: 0.00% | Sp.uti: 0.00% | 50.1333 | 300.8 | 2
HIDRANT SUBTERAN DE INCENDIU AVAND DIAM 65-100MM | [6 empty] | 0 | 0 | 3 | 0 | 0 | 0
[7 empty] | 0 | 0 | 4 |  |  |  | 0 | 0 | 0 | 0 | 0 | 0
[7 empty] | 1603.8817 | 9623.29 | 5
| 4 | SA27F 99 | M |  |  | 465 | 117.4357 | 54607.61 | 1
|  |  | Sp.mat: 0.00% |  | Sp.man: 0.00% | Sp.uti: 0.00% | 5.2856 | 2457.81 | 2
TEAVA DIN MATERIAL PLASTIC(PE,PP,PP-R)SUDURA CAP LA CAP,IN CANALE DE DISTANTA, D=110MM | [6 empty] | 0.35077 | 163.11 | 3 | 0 | 305.505 | -142.395
[7 empty] | 0 | 0 | 4 |  |  |  | 0 | 0 | 0 | 0 | 0 | 0
ASMIMILAT | [6 empty] | 123.0721 | 57228.53 | 5
| 5 | SA27E 99 | M |  |  | 109 | 26.2504 | 2861.29 | 1
|  |  | Sp.mat: 0.00% |  | Sp.man: 0.00% | Sp.uti: 0.00% | 4.8051 | 523.76 | 2
TEAVA DIN MATERIAL PLASTIC(PE,PP,PP-R)SUDURA CAP LA CAP,IN CANALE DE DISTANTA, D= 90MM | [6 empty] | 0.32037 | 34.92 | 3 | 0 | 65.4 | -30.48
[7 empty] | 0 | 0 | 4 |  |  |  | 0 | 0 | 0 | 0 | 0 | 0
[7 empty] | 31.3759 | 3419.97 | 5
| 6 | SA27F 99 | M |  |  | 77 | 38.4196 | 2958.31 | 1
|  |  | Sp.mat: 0.00% |  | Sp.man: 0.00% | Sp.uti: 0.00% | 5.2856 | 406.99 | 2
TEAVA DIN MATERIAL PLASTIC(PE,PP,PP-R)SUDURA CAP LA CAP,IN CANALE DE DISTANTA, D=110MM | [6 empty] | 0.35078 | 27.01 | 3 | 0 | 50.589 | -23.579
[7 empty] | 0 | 0 | 4 |  |  |  | 0 | 0 | 0 | 0 | 0 | 0
[7 empty] | 44.056 | 3392.31 | 5
| 7 | ACB04XE 93 | M |  |  | 40 | 73.239 | 2929.56 | 1
|  |  | Sp.mat: 0.00% |  | Sp.man: 0.00% | Sp.uti: 0.00% | 28.0297 | 1121.19 | 2
TEAVA DIN OTEL NEAGRA SAU ZINCATA PT COND MONT IN PAMANT IMBINATA PRIN INSUR.DIAM (TOLI) 4" | [6 empty] | 0.00125 | 0.05 | 3 | 0.102 | 0 | -0.052
[7 empty] | 0 | 0 | 4 |  |  |  | 0 | 0 | 0 | 0 | 0 | 0
[7 empty] | 101.27 | 4050.8 | 5
| 8 | SA02XE 91 | M |  |  | 30 | 54.4377 | 1633.13 | 1
|  |  | Sp.mat: 0.00% |  | Sp.man: 0.00% | Sp.uti: 0.00% | 33.6357 | 1009.07 | 2
TEAVA OL ZN SUDATA LONG,CU FILET SI MUFA,PT.INST.MONT.LA CONST.CIVILE AVIND DIAMETRUL DE 4" | [6 empty] | 0 | 0 | 3 | 0 | 0 | 0
[7 empty] | 0 | 0 | 4 |  |  |  | 0 | 0 | 0 | 0 | 0 | 0
[7 empty] | 88.0733 | 2642.2 | 5
Montare teava de otel galvanizata pentru instalatii la hidranti interiori - Dn 4 ", inclusiv
procurarerea tevilor si fitingurilor (mufe de racord,
coturi,teuri, bratari de prindere, grund vopsea)
| 9 | SA02XD 91 | M |  |  | 11 | 37.9 | 416.9 | 1
|  |  | Sp.mat: 0.00% |  | Sp.man: 0.00% | Sp.uti: 0.00% | 27.2291 | 299.52 | 2
TEAVA OL ZN SUDATA LONG,CU FILET SI MUFA,PT.INST.MONT.LA CONST.CIVILE AVIND DIAMETRUL DE 2 1/2"-3" | [6 empty] | 0 | 0 | 3 | 0 | 0 | 0
[7 empty] | 0 | 0 | 4 |  |  |  | 0 | 0 | 0 | 0 | 0 | 0
[7 empty] | 65.1291 | 716.42 | 5
Montare teava de otel galvanizata pentru instalatii la hidranti interiori - Dn 3 ", inclusiv
procurarerea tevilor si fitingurilor (mufe de racord,
coturi,teuri, bratari de prindere, grund vopsea)
| 10 | IC11XB 91 | BUCATA |  |  | 1 | 760.3 | 760.3 | 1
|  |  | Sp.mat: 0.00% |  | Sp.man: 0.00% | Sp.uti: 0.00% | 84.89 | 84.89 | 2
DISTRIBUITOR-COLECTOR MONTAT PE SUSTINATOR GATA CONFECTIONAT,AVIND DIAMETRUL DE 102 - 150 MM | [6 empty] | 0 | 0 | 3 | 0 | 0 | 0
[7 empty] | 0 | 0 | 4 |  |  |  | 0 | 0 | 0 | 0 | 0 | 0
ASIMILAT | [6 empty] | 845.19 | 845.19 | 5
Confectionare si montare corp distribuitor hidranti interiori din conducta otel zincata Dn 6",
avand racord manometru, racord golire 1/2"
| 11 | IC11XC 91 | BUCATA |  |  | 1 | 1294.63 | 1294.63 | 1
|  |  | Sp.mat: 0.00% |  | Sp.man: 0.00% | Sp.uti: 0.00% | 144.15 | 144.15 | 2
DISTRIBUITOR-COLECTOR MONTAT PE SUSTINATOR GATA CONFECTIONAT,AVIND DIAMETRUL DE 152 - 250 MM | [6 empty] | 0 | 0 | 3 | 0 | 0 | 0
[7 empty] | 0 | 0 | 4 |  |  |  | 0 | 0 | 0 | 0 | 0 | 0
ASIMILAT | [6 empty] | 1438.78 | 1438.78 | 5
Confectionare si montare corp distribuitor hidranti interiori din conducta otel zincata Dn 8",
avand racord manometru, racord golire 1/2"
| 12 | SD13XC 91 | BUCATA |  |  | 2 | 1142.39 | 2284.78 | 1
|  |  | Sp.mat: 0.00% |  | Sp.man: 0.00% | Sp.uti: 0.00% | 12.815 | 25.63 | 2
SORB SIMPLU CU FLANSA,PT.CONDUCTE DE ASPIRATIE CU DIAMETRUL DE 125 SI 150 MM | [6 empty] | 0 | 0 | 3 | 0 | 0 | 0
[7 empty] | 0 | 0 | 4 |  |  |  | 0 | 0 | 0 | 0 | 0 | 0
[7 empty] | 1155.205 | 2310.41 | 5
| 13 | SD13XB 91 | BUCATA |  |  | 3 | 394.3233 | 1182.97 | 1
|  |  | Sp.mat: 0.00% |  | Sp.man: 0.00% | Sp.uti: 0.00% | 9.61 | 28.83 | 2
SORB SIMPLU CU FLANSA,PT.CONDUCTE DE ASPIRATIE CU DIAMETRUL DE 80 SI 100 MM | [6 empty] | 0 | 0 | 3 | 0 | 0 | 0
[7 empty] | 0 | 0 | 4 |  |  |  | 0 | 0 | 0 | 0 | 0 | 0
[7 empty] | 403.9333 | 1211.8 | 5
| 14 | SD10XC 93 | BUCATA |  |  | 3 | 251.43 | 754.29 | 1
|  |  | Sp.mat: 0.00% |  | Sp.man: 0.00% | Sp.uti: 0.00% | 17.62 | 52.86 | 2
ROBINET CU COLT CU VENTIL SI PLUTITOR SAU ROBINET DE RETINERE CU VENTIL DREPT CU DIAM. 80...100 MM | [6 empty] | 0 | 0 | 3 | 0 | 0 | 0
[7 empty] | 0 | 0 | 4 |  |  |  | 0 | 0 | 0 | 0 | 0 | 0
ASIMILAT ROBINET PLUTITOR | [6 empty] | 269.05 | 807.15 | 5
| 15 | VC23XB 93 | BUCATA |  |  | 1 | 244.78 | 244.78 | 1
|  |  | Sp.mat: 0.00% |  | Sp.man: 0.00% | Sp.uti: 0.00% | 82.49 | 82.49 | 2
PREAPLIN+PIESA TRECERE ETANSE PRIN PERETE BETON CUFLANSE OL+MANSOANE TV.NG.PT.COND.D=76X3-108X4 MM | [6 empty] | 0 | 0 | 3 | 0 | 0 | 0
[7 empty] | 0 | 0 | 4 |  |  |  | 0 | 0 | 0 | 0 | 0 | 0
[7 empty] | 327.27 | 327.27 | 5
| 16 | ATB04XA 93 | BUCATA |  |  | 3 | 59.09 | 177.27 | 1
|  |  | Sp.mat: 0.00% |  | Sp.man: 0.00% | Sp.uti: 0.00% | 128.1367 | 384.41 | 2
MONTAREA TRADUCTOARELOR DE NIVEL PE PRIZE DE NIVELEXISTENTE TRADUCTOARE DE NIVEL CU CAPSULA | [6 empty] | 0 | 0 | 3 | 0 | 0 | 0
[7 empty] | 0 | 0 | 4 |  |  |  | 0 | 0 | 0 | 0 | 0 | 0
[7 empty] | 187.2267 | 561.68 | 5
| 17 | SD11XB 91 | BUCATA |  |  | 2 | 240.64 | 481.28 | 1
|  |  | Sp.mat: 0.00% |  | Sp.man: 0.00% | Sp.uti: 0.00% | 38.44 | 76.88 | 2
ROBINET CU SERTAR CORP PLAT SAU OVAL,ROB.CU VENT. FILET TIJA EXT.DIN FONTA FLANSA AVIND DIAM.50-64MM | [6 empty] | 0 | 0 | 3 | 0 | 0 | 0
[7 empty] | 0 | 0 | 4 |  |  |  | 0 | 0 | 0 | 0 | 0 | 0
[7 empty] | 279.08 | 558.16 | 5
| 18 | SD11XC 91 | BUCATA |  |  | 1 | 290.37 | 290.37 | 1
|  |  | Sp.mat: 0.00% |  | Sp.man: 0.00% | Sp.uti: 0.00% | 48.05 | 48.05 | 2
ROBINET SERTAT CORP PLAT SAU OVAL,ROB.VENTIL CU FILET TIJA EXT.DIN FONTA FLANSA AVIND DIAM.80-100 MM | [6 empty] | 0 | 0 | 3 | 0 | 0 | 0
[7 empty] | 0 | 0 | 4 |  |  |  | 0 | 0 | 0 | 0 | 0 | 0
[7 empty] | 338.42 | 338.42 | 5
| 19 | SD11XC 91 | BUCATA |  |  | 12 | 400.3183 | 4803.82 | 1
|  |  | Sp.mat: 0.00% |  | Sp.man: 0.00% | Sp.uti: 0.00% | 48.0508 | 576.61 | 2
ROBINET SERTAT CORP PLAT SAU OVAL,ROB.VENTIL CU FILET TIJA EXT.DIN FONTA FLANSA AVIND DIAM.80-100 MM | [6 empty] | 0 | 0 | 3 | 0 | 0 | 0
[7 empty] | 0 | 0 | 4 |  |  |  | 0 | 0 | 0 | 0 | 0 | 0
[7 empty] | 448.3692 | 5380.43 | 5
| 20 | SD11XD 91 | BUCATA |  |  | 8 | 1199.175 | 9593.4 | 1
|  |  | Sp.mat: 0.00% |  | Sp.man: 0.00% | Sp.uti: 0.00% | 86.4912 | 691.93 | 2
ROBINET CU SERTAR CORP PLAT SAU OVAL,ROB.VENT.FIL.TIJA EXT.DIN FONTA CU FLANSA AVIND DIAM.125 SI 150 | [6 empty] | 0 | 0 | 3 | 0 | 0 | 0
[7 empty] | 0 | 0 | 4 |  |  |  | 0 | 0 | 0 | 0 | 0 | 0
[7 empty] | 1285.6662 | 10285.33 | 5
| 21 | SD10XB 91 | BUCATA |  |  | 7 | 24.0371 | 168.26 | 1
|  |  | Sp.mat: 0.00% |  | Sp.man: 0.00% | Sp.uti: 0.00% | 4.8057 | 33.64 | 2
ROBINET DE TRECERE CU VENTIL SI MUFE,AVIND DIAM. DE 3/4" SI 1" | [6 empty] | 0 | 0 | 3 | 0 | 0 | 0
[7 empty] | 0 | 0 | 4 |  |  |  | 0 | 0 | 0 | 0 | 0 | 0
Vana de golire | [6 empty] | 28.8429 | 201.9 | 5
| 22 | SD10XF 91 | BUCATA |  |  | 6 | 338.1983 | 2029.19 | 1
|  |  | Sp.mat: 0.00% |  | Sp.man: 0.00% | Sp.uti: 0.00% | 20.8217 | 124.93 | 2
ROBINET DE TRECERE CU VENTIL SI MUFE AVIND DIAM. DE 3" | [6 empty] | 0 | 0 | 3 | 0 | 0 | 0
[7 empty] | 0 | 0 | 4 |  |  |  | 0 | 0 | 0 | 0 | 0 | 0
[7 empty] | 359.02 | 2154.12 | 5
| 23 | SD10XG 91 | BUCATA |  |  | 3 | 509.0867 | 1527.26 | 1
|  |  | Sp.mat: 0.00% |  | Sp.man: 0.00% | Sp.uti: 0.00% | 25.6267 | 76.88 | 2
ROBINET DE TRECERE CU VENTIL SI MUFE AVIND DIAM. DE 4" | [6 empty] | 0 | 0 | 3 | 0 | 0 | 0
[7 empty] | 0 | 0 | 4 |  |  |  | 0 | 0 | 0 | 0 | 0 | 0
[7 empty] | 534.7133 | 1604.14 | 5
| 24 | IA18B 99 | BUCATA |  |  | 2 | 39.38 | 78.76 | 1
|  |  | Sp.mat: 0.00% |  | Sp.man: 0.00% | Sp.uti: 0.00% | 6.405 | 12.81 | 2
HIDROMETRU SAU MANOMETRU CU ROBINET DE CONTROL | [6 empty] | 0 | 0 | 3 | 0 | 0 | 0
[7 empty] | 0 | 0 | 4 |  |  |  | 0 | 0 | 0 | 0 | 0 | 0
[7 empty] | 45.785 | 91.57 | 5
| 25 | ACE11XA 93 | BUCATA |  |  | 1 | 1119.13 | 1119.13 | 1
|  |  | Sp.mat: 0.00% |  | Sp.man: 0.00% | Sp.uti: 0.00% | 19.22 | 19.22 | 2
MONTARE CONTOR DE APA CU PALETE APOMETRU IN CAMINDE BRANSAMENT DIAM DE 15MM,20MM SI 30MM | [6 empty] | 0 | 0 | 3 | 0 | 0 | 0
[7 empty] | 0 | 0 | 4 |  |  |  | 0 | 0 | 0 | 0 | 0 | 0
[7 empty] | 1138.35 | 1138.35 | 5
| 26 | SF05D 99 | M |  |  | 651 | 0 | 0 | 1
|  |  | Sp.mat: 0.00% |  | Sp.man: 0.00% | Sp.uti: 0.00% | 1.1212 | 729.89 | 2
SPALAREA INSTALATIEI DE APA, EXECUTATA DIN TEAVA DE MATERIAL PLASTIC (PVC-G,PE,PP,PP-R), D=90-110MM | [6 empty] | 0 | 0 | 3 | 0 | 0 | 0
[7 empty] | 0 | 0 | 4 |  |  |  | 0 | 0 | 0 | 0 | 0 | 0
[7 empty] | 1.1212 | 729.89 | 5
| 27 | SF05B 99 | M |  |  | 81 | 0 | 0 | 1
|  |  | Sp.mat: 0.00% |  | Sp.man: 0.00% | Sp.uti: 0.00% | 1.2814 | 103.79 | 2
SPALAREA INSTALATIEI DE APA, EXECUTATA DIN TEAVA DE OTEL ZINCATA, D= 2 1/2" - 4" | [6 empty] | 0 | 0 | 3 | 0 | 0 | 0
[7 empty] | 0 | 0 | 4 |  |  |  | 0 | 0 | 0 | 0 | 0 | 0
[7 empty] | 1.2814 | 103.79 | 5
| 28 | SF01C 99 | M |  |  | 651 | 0 | 0 | 1
|  |  | Sp.mat: 0.00% |  | Sp.man: 0.00% | Sp.uti: 0.00% | 2.5627 | 1668.33 | 2
EFECTUAREA PROBEI DE ETANSEITATE LA PRESIUNE A INSTAL. APA, EXEC.CU COND.PVC D=16-110MM | [6 empty] | 0 | 0 | 3 | 0 | 0 | 0
[7 empty] | 0 | 0 | 4 |  |  |  | 0 | 0 | 0 | 0 | 0 | 0
[7 empty] | 2.5627 | 1668.33 | 5
| 29 | SF01B 99 | M |  |  | 81 | 0 | 0 | 1
|  |  | Sp.mat: 0.00% |  | Sp.man: 0.00% | Sp.uti: 0.00% | 3.2035 | 259.48 | 2
EFECTUAREA PROBEI DE ETANSEITATE LA PRESIUNE A INSTAL. APA, EXEC.CU COND.OL.PT.INSTAL,ZN., 2 1/2-4" | [6 empty] | 0 | 0 | 3 | 0 | 0 | 0
[7 empty] | 0 | 0 | 4 |  |  |  | 0 | 0 | 0 | 0 | 0 | 0
[7 empty] | 3.2035 | 259.48 | 5
| 30 | TSA04B1 82 | M CUB |  |  | 195 | 0 | 0 | 1
|  |  | Sp.mat: 0.00% |  | Sp.man: 0.00% | Sp.uti: 0.00% | 23.8653 | 4653.74 | 2
SAP.MAN.IN SPATII LIMIT.SUB 1M CU SPRIJ.SI EVAC.MAN.IN PAM.CU UMID.NAT.LA ADINC.0,0-1,5M T.MIJLOC. | [6 empty] | 0 | 0 | 3 | 0 | 0 | 0
[7 empty] | 0 | 0 | 4 |  |  |  | 0 | 0 | 0 | 0 | 0 | 0
[7 empty] | 23.8653 | 4653.74 | 5
| 31 | ACE08A1 82 | M CUB |  |  | 68 | 41.1529 | 2798.4 | 1
|  |  | Sp.mat: 0.00% |  | Sp.man: 0.00% | Sp.uti: 0.00% | 9.7704 | 664.39 | 2
UMPLUTURA IN SANT.LA COND.DE ALIM.CU APA SI CANALIZARE CU: NISIP $ | [6 empty] | 0 | 0 | 3 | 0 | 0 | 0
[7 empty] | 0 | 0 | 4 |  |  |  | 0 | 0 | 0 | 0 | 0 | 0
[7 empty] | 50.9234 | 3462.79 | 5
| 32 | TSD01C1 82 | M CUB |  |  | 195 | 0 | 0 | 1
|  |  | Sp.mat: 0.00% |  | Sp.man: 0.00% | Sp.uti: 0.00% | 6.9354 | 1352.4 | 2
IMPRASTIEREA CU LOPATA A PAMINT.AFINAT,STRAT UNIFORM 10-30CM.GROS CU SFARIM.BULG.TEREN TARE | [6 empty] | 0 | 0 | 3 | 0 | 0 | 0
[7 empty] | 0 | 0 | 4 |  |  |  | 0 | 0 | 0 | 0 | 0 | 0
[7 empty] | 6.9354 | 1352.4 | 5
| 33 | TSD05A1 82 | SUTE MC |  |  | 1.27 | 0 | 0 | 1
|  |  | Sp.mat: 0.00% |  | Sp.man: 0.00% | Sp.uti: 0.00% | 141.2677 | 179.41 | 2
COMPACTARE CU MAI.MEC.DE 150-200KG A UMPL.IN STRAT.DE 20-30CM EXCLUSIV UDARE STRAT DIN PAM.NECOEZ. | [6 empty] | 232.9843 | 295.89 | 3 | 554.2026 | 0 | -258.3126
[7 empty] | 0 | 0 | 4 |  |  |  | 0 | 0 | 0 | 0 | 0 | 0
[7 empty] | 374.252 | 475.3 | 5
| 34 | SA27D 99 | M |  |  | 90 | 12.5928 | 1133.35 | 1
|  |  | Sp.mat: 0.00% |  | Sp.man: 0.00% | Sp.uti: 0.00% | 4.3246 | 389.21 | 2
TEAVA DIN MATERIAL PLASTIC(PE,PP,PP-R)SUDURA CAP LA CAP,IN CANALE DE DISTANTA, D= 75MM | [6 empty] | 0.28989 | 26.09 | 3 | 0 | 48.87 | -22.78
[7 empty] | 0 | 0 | 4 |  |  |  | 0 | 0 | 0 | 0 | 0 | 0
[7 empty] | 17.2072 | 1548.65 | 5
| 35 | SA27E 99 | M |  |  | 180 | 20.8427 | 3751.68 | 1
|  |  | Sp.mat: 0.00% |  | Sp.man: 0.00% | Sp.uti: 0.00% | 4.8051 | 864.92 | 2
TEAVA DIN MATERIAL PLASTIC(PE,PP,PP-R)SUDURA CAP LA CAP,IN CANALE DE DISTANTA, D= 90MM | [6 empty] | 0.32033 | 57.66 | 3 | 0 | 108 | -50.34
[7 empty] | 0 | 0 | 4 |  |  |  | 0 | 0 | 0 | 0 | 0 | 0
[7 empty] | 25.9681 | 4674.26 | 5
| 36 | SA27F 99 | M |  |  | 18 | 30.7139 | 552.85 | 1
|  |  | Sp.mat: 0.00% |  | Sp.man: 0.00% | Sp.uti: 0.00% | 5.2856 | 95.14 | 2
TEAVA DIN MATERIAL PLASTIC(PE,PP,PP-R)SUDURA CAP LA CAP,IN CANALE DE DISTANTA, D=110MM | [6 empty] | 0.35056 | 6.31 | 3 | 0 | 11.826 | -5.516
[7 empty] | 0 | 0 | 4 |  |  |  | 0 | 0 | 0 | 0 | 0 | 0
[7 empty] | 36.35 | 654.3 | 5
| 37 | ACE11XA 93 | BUCATA |  |  | 4 | 0 | 0 | 1
|  |  | Sp.mat: 0.00% |  | Sp.man: 0.00% | Sp.uti: 0.00% | 19.22 | 76.88 | 2
MONTARE CONTOR DE APA CU PALETE APOMETRU IN CAMINDE BRANSAMENT DIAM DE 15MM,20MM SI 30MM | [6 empty] | 0 | 0 | 3 | 0 | 0 | 0
[7 empty] | 0 | 0 | 4 |  |  |  | 0 | 0 | 0 | 0 | 0 | 0
[7 empty] | 19.22 | 76.88 | 5
| 38 | R000573 | BUCATA |  |  | 2 | 802.42 | 1604.84 | 1
|  |  | Sp.mat: 0.00% |  | Sp.man: 0.00% | Sp.uti: 0.00% | 0 | 0 | 2
CONTOR APA 3" | [6 empty] | 0 | 0 | 3 | 0 | 0 | 0
[7 empty] | 0 | 0 | 4 |  |  |  | 0 | 0 | 0 | 0 | 0 | 0
[7 empty] | 802.42 | 1604.84 | 5
| 39 | R000574 | BUCATA |  |  | 1 | 736.92 | 736.92 | 1
|  |  | Sp.mat: 0.00% |  | Sp.man: 0.00% | Sp.uti: 0.00% | 0 | 0 | 2
CONTOR APA 2 1/2" | [6 empty] | 0 | 0 | 3 | 0 | 0 | 0
[7 empty] | 0 | 0 | 4 |  |  |  | 0 | 0 | 0 | 0 | 0 | 0
[7 empty] | 736.92 | 736.92 | 5
| 40 | R000575 | BUCATA |  |  | 1 | 701.7 | 701.7 | 1
|  |  | Sp.mat: 0.00% |  | Sp.man: 0.00% | Sp.uti: 0.00% | 0 | 0 | 2
CONTOR APA 2" | [6 empty] | 0 | 0 | 3 | 0 | 0 | 0
[7 empty] | 0 | 0 | 4 |  |  |  | 0 | 0 | 0 | 0 | 0 | 0
[7 empty] | 701.7 | 701.7 | 5
| 41 | SD10XC 93 | BUCATA |  |  | 3 | 251.43 | 754.29 | 1
|  |  | Sp.mat: 0.00% |  | Sp.man: 0.00% | Sp.uti: 0.00% | 17.62 | 52.86 | 2
ROBINET CU COLT CU VENTIL SI PLUTITOR SAU ROBINET DE RETINERE CU VENTIL DREPT CU DIAM. 80...100 MM | [6 empty] | 0 | 0 | 3 | 0 | 0 | 0
[7 empty] | 0 | 0 | 4 |  |  |  | 0 | 0 | 0 | 0 | 0 | 0
ASIMILAT ROBINET PLUTITOR | [6 empty] | 269.05 | 807.15 | 5
| 42 | VC23XC 93 | BUCATA |  |  | 1 | 271.56 | 271.56 | 1
|  |  | Sp.mat: 0.00% |  | Sp.man: 0.00% | Sp.uti: 0.00% | 88.73 | 88.73 | 2
PREAPLIN+PIESA TRECERE ETANSE PRIN PERETE BETON CUFLANSE OL+MANSOANE TV.NG.PT.COND.D=136X4-273X8 MM | [6 empty] | 0 | 0 | 3 | 0 | 0 | 0
[7 empty] | 0 | 0 | 4 |  |  |  | 0 | 0 | 0 | 0 | 0 | 0
[7 empty] | 360.29 | 360.29 | 5
| 43 | ATB04XA 93 | BUCATA |  |  | 2 | 59.095 | 118.19 | 1
|  |  | Sp.mat: 0.00% |  | Sp.man: 0.00% | Sp.uti: 0.00% | 128.135 | 256.27 | 2
MONTAREA TRADUCTOARELOR DE NIVEL PE PRIZE DE NIVELEXISTENTE TRADUCTOARE DE NIVEL CU CAPSULA | [6 empty] | 0 | 0 | 3 | 0 | 0 | 0
[7 empty] | 0 | 0 | 4 |  |  |  | 0 | 0 | 0 | 0 | 0 | 0
[7 empty] | 187.23 | 374.46 | 5
| 44 | SD13XB 91 | BUCATA |  |  | 2 | 394.33 | 788.66 | 1
|  |  | Sp.mat: 0.00% |  | Sp.man: 0.00% | Sp.uti: 0.00% | 9.61 | 19.22 | 2
SORB SIMPLU CU FLANSA,PT.CONDUCTE DE ASPIRATIE CU DIAMETRUL DE 80 SI 100 MM | [6 empty] | 0 | 0 | 3 | 0 | 0 | 0
[7 empty] | 0 | 0 | 4 |  |  |  | 0 | 0 | 0 | 0 | 0 | 0
[7 empty] | 403.94 | 807.88 | 5
| 45 | SD11XC 91 | BUCATA |  |  | 12 | 290.3742 | 3484.49 | 1
|  |  | Sp.mat: 0.00% |  | Sp.man: 0.00% | Sp.uti: 0.00% | 48.0508 | 576.61 | 2
ROBINET SERTAT CORP PLAT SAU OVAL,ROB.VENTIL CU FILET TIJA EXT.DIN FONTA FLANSA AVIND DIAM.80-100 MM | [6 empty] | 0 | 0 | 3 | 0 | 0 | 0
[7 empty] | 0 | 0 | 4 |  |  |  | 0 | 0 | 0 | 0 | 0 | 0
[7 empty] | 338.425 | 4061.1 | 5
| 46 | SD11XB 91 | BUCATA |  |  | 2 | 224.235 | 448.47 | 1
|  |  | Sp.mat: 0.00% |  | Sp.man: 0.00% | Sp.uti: 0.00% | 38.44 | 76.88 | 2
ROBINET CU SERTAR CORP PLAT SAU OVAL,ROB.CU VENT. FILET TIJA EXT.DIN FONTA FLANSA AVIND DIAM.50-64MM | [6 empty] | 0 | 0 | 3 | 0 | 0 | 0
[7 empty] | 0 | 0 | 4 |  |  |  | 0 | 0 | 0 | 0 | 0 | 0
[7 empty] | 262.675 | 525.35 | 5
| 47 | SD11XB 91 | BUCATA |  |  | 3 | 240.64 | 721.92 | 1
|  |  | Sp.mat: 0.00% |  | Sp.man: 0.00% | Sp.uti: 0.00% | 38.44 | 115.32 | 2
ROBINET CU SERTAR CORP PLAT SAU OVAL,ROB.CU VENT. FILET TIJA EXT.DIN FONTA FLANSA AVIND DIAM.50-64MM | [6 empty] | 0 | 0 | 3 | 0 | 0 | 0
[7 empty] | 0 | 0 | 4 |  |  |  | 0 | 0 | 0 | 0 | 0 | 0
[7 empty] | 279.08 | 837.24 | 5
| 48 | SE56A 99 | BUCATA |  |  | 1 | 2116.97 | 2116.97 | 1
|  |  | Sp.mat: 0.00% |  | Sp.man: 0.00% | Sp.uti: 0.00% | 36.84 | 36.84 | 2
FILTRU PT. APA POTABILA CU MUFE FILETATE PT. MONTAJ PE CONDUCTA,AVIND DIAMETRUL DE 1"-2" | [6 empty] | 0 | 0 | 3 | 0 | 0 | 0
[7 empty] | 0 | 0 | 4 |  |  |  | 0 | 0 | 0 | 0 | 0 | 0
[7 empty] | 2153.81 | 2153.81 | 5
| 49 | SF05D 99 | M |  |  | 288 | 0 | 0 | 1
|  |  | Sp.mat: 0.00% |  | Sp.man: 0.00% | Sp.uti: 0.00% | 1.1212 | 322.9 | 2
SPALAREA INSTALATIEI DE APA, EXECUTATA DIN TEAVA DE MATERIAL PLASTIC (PVC-G,PE,PP,PP-R), D=90-110MM | [6 empty] | 0 | 0 | 3 | 0 | 0 | 0
[7 empty] | 0 | 0 | 4 |  |  |  | 0 | 0 | 0 | 0 | 0 | 0
[7 empty] | 1.1212 | 322.9 | 5
| 50 | SF01C 99 | M |  |  | 288 | 0 | 0 | 1
|  |  | Sp.mat: 0.00% |  | Sp.man: 0.00% | Sp.uti: 0.00% | 2.5627 | 738.06 | 2
EFECTUAREA PROBEI DE ETANSEITATE LA PRESIUNE A INSTAL. APA, EXEC.CU COND.PVC D=16-110MM | [6 empty] | 0 | 0 | 3 | 0 | 0 | 0
[7 empty] | 0 | 0 | 4 |  |  |  | 0 | 0 | 0 | 0 | 0 | 0
[7 empty] | 2.5627 | 738.06 | 5
| 51 | TSA04B1 82 | M CUB |  |  | 81 | 0 | 0 | 1
|  |  | Sp.mat: 0.00% |  | Sp.man: 0.00% | Sp.uti: 0.00% | 23.8653 | 1933.09 | 2
SAP.MAN.IN SPATII LIMIT.SUB 1M CU SPRIJ.SI EVAC.MAN.IN PAM.CU UMID.NAT.LA ADINC.0,0-1,5M T.MIJLOC. | [6 empty] | 0 | 0 | 3 | 0 | 0 | 0
[7 empty] | 0 | 0 | 4 |  |  |  | 0 | 0 | 0 | 0 | 0 | 0
[7 empty] | 23.8653 | 1933.09 | 5
| 52 | ACE08A1 82 | M CUB |  |  | 24 | 41.155 | 987.72 | 1
|  |  | Sp.mat: 0.00% |  | Sp.man: 0.00% | Sp.uti: 0.00% | 9.7704 | 234.49 | 2
UMPLUTURA IN SANT.LA COND.DE ALIM.CU APA SI CANALIZARE CU: NISIP $ | [6 empty] | 0 | 0 | 3 | 0 | 0 | 0
[7 empty] | 0 | 0 | 4 |  |  |  | 0 | 0 | 0 | 0 | 0 | 0
[7 empty] | 50.9254 | 1222.21 | 5
| 53 | TSD01C1 82 | M CUB |  |  | 81 | 0 | 0 | 1
|  |  | Sp.mat: 0.00% |  | Sp.man: 0.00% | Sp.uti: 0.00% | 6.9353 | 561.76 | 2
IMPRASTIEREA CU LOPATA A PAMINT.AFINAT,STRAT UNIFORM 10-30CM.GROS CU SFARIM.BULG.TEREN TARE | [6 empty] | 0 | 0 | 3 | 0 | 0 | 0
[7 empty] | 0 | 0 | 4 |  |  |  | 0 | 0 | 0 | 0 | 0 | 0
[7 empty] | 6.9353 | 561.76 | 5
| 54 | TSD05A1 82 | SUTE MC |  |  | 0.57 | 0 | 0 | 1
|  |  | Sp.mat: 0.00% |  | Sp.man: 0.00% | Sp.uti: 0.00% | 141.2632 | 80.52 | 2
COMPACTARE CU MAI.MEC.DE 150-200KG A UMPL.IN STRAT.DE 20-30CM EXCLUSIV UDARE STRAT DIN PAM.NECOEZ. | [6 empty] | 232.9825 | 132.8 | 3 | 248.7366 | 0 | -115.9366
[7 empty] | 0 | 0 | 4 |  |  |  | 0 | 0 | 0 | 0 | 0 | 0
[7 empty] | 374.2456 | 213.32 | 5
|  |  |  | 122627.35 | 24900.28 | 743.84 | 0 | 148271.47 |  | 803.0412 | 590.19 | -649.3912 | 0 | 0 | 0 | 0 | 0 | 0
| TOTAL GENERAL | [6 empty] | 148271.47

## O.03 D.03
Formular F3 | [8 empty] | 1
Obiectiv: 01F Construire ansamblu educational compus din scoala, gradinita, cai de circulatie, spatii verzi, terenuri de sport, zone de joaca, corpuri de iluminat, spatiu de parcare, gard incinta,care se va amplasa în partea de nord a Bucurestiului
LISTA cu cantitatile de lucrari pe categorii de lucrari
Obiect: 03 SPATII COMUNE (POMPE REZ. APA)
Categorie: 03 MONTAJ ECHIPAMENTE INSTALATII SANITARE | [7 empty] | [ ron ]
| Nr. | Capitol lucrari | U/M |  |  | Cantitatea | Pretul unitar | Valoare
| Crt. | Simbol |  |  |  |  | a)materiale
|  | Denumire resursa |  |  |  |  | b)manopera
|  | Observatii |  |  |  |  | c)utilaj
|  | Corectii |  |  |  |  | d)transport
|  | Liste Anexe |  |  |  |  | Total(a+b+c+d)
| 1 | SE55A 99 | BUCATA |  |  | 3 | 2.0867 | 6.26 | 1
|  |  | Sp.mat: 0.00% |  | Sp.man: 0.00% | Sp.uti: 0.00% | 73.6767 | 221.03 | 2
GRUP COMPACT DE RIDIC. A PRES. SI DE POMPARE (ELECTROPOMPA,RECIPIENT HIDROPNEUMATIC) | [6 empty] | 0 | 0 | 3 | 0 | 0 | 0
[7 empty] | 0 | 0 | 4 |  |  |  | 0 | 0 | 0 | 0 | 0 | 0
ASIMILAT MONTAJ | [6 empty] | 75.7633 | 227.29 | 5
"Grup de pompare pentru instalatia cu hidranti de incendiu interiori:-pompa de baza : Q=15.0mc/h; H=
70mCA; N=7.5kW ;-pompa de rezerva : Q=15.0mc/h; H=70mCA;
N=7.5kW;-pompa pilot : Q=2.2mc/h; H=55mCA; N=1.1kW;" buc 1
"Grup de pompare pentru instalatia cu hidranti de incendiu exteriori:-pompa de baza : Q=20 l/s; H=
55mCA; N=15kW ;-pompa de rezerva : Q=20 l/s; H=55mCA;
N=15kW;-pompa pilot : Q=3.0l/s; H=65,0mCA; N=1.55kW;" buc 1
"Grup de pompare pentru apa potabila compus din:-2 x pompa de baza : Q=1.1 l/s; H=40mCA; N=7.5kW ;-
pompa de rezerva : Q=1.1 l/s; H=40mCA; N=7.5kW;" buc 1
| 2 | IA29A 99 | BUCATA |  |  | 1 | 48.17 | 48.17 | 1
|  |  | Sp.mat: 0.00% |  | Sp.man: 0.00% | Sp.uti: 0.00% | 75.28 | 75.28 | 2
VAS DE EXPANSIUNE MONTAT PE CONSOLE AVAND CAPACITATEA DE 500 L | [6 empty] | 1.22 | 1.22 | 3 | 0 | 0 | 1.22
[7 empty] | 0 | 0 | 4 |  |  |  | 0 | 0 | 0 | 0 | 0 | 0
ASIMILAT MONTAJ | [6 empty] | 124.67 | 124.67 | 5
Vas de expansiune cu membrana sub presiune, V=200 l
| 3 | SE49A 99 | BUCATA |  |  | 1 | 190.4 | 190.4 | 1
|  |  | Sp.mat: 0.00% |  | Sp.man: 0.00% | Sp.uti: 0.00% | 118.53 | 118.53 | 2
RECIPIENT PT.HIDROFOR, DIN TABLA DE OTEL, MONTAT PE FUNDATIE, CAPACITATE 160L SAU 250L | [6 empty] | 0.03 | 0.03 | 3 | 0 | 0 | 0.03
[7 empty] | 0 | 0 | 4 |  |  |  | 0 | 0 | 0 | 0 | 0 | 0
ASIMILAT MONATJ | [6 empty] | 308.96 | 308.96 | 5
Recipient de hidrofor cu membrana sub presiune, V=300 l
| 4 | ID03C 99 | BUCATA |  |  | 2 | 77.44 | 154.88 | 1
|  |  | Sp.mat: 0.00% |  | Sp.man: 0.00% | Sp.uti: 0.00% | 25.63 | 51.26 | 2
ROB. CU CEP, CU 3 CAI,CU FLANSE, DN=65-125 MM ,CU PRESGARNITURA PTR.INST.DE INCALZIRE CENTRALA | [6 empty] | 0 | 0 | 3 | 0 | 0 | 0
[7 empty] | 0 | 0 | 4 |  |  |  | 0 | 0 | 0 | 0 | 0 | 0
ASIMILAT MONTAJ | [6 empty] | 103.07 | 206.14 | 5
Electrovana DN80
| 5 | SE52B 99 | BUCATA |  |  | 4 | 22.02 | 88.08 | 1
|  |  | Sp.mat: 0.00% |  | Sp.man: 0.00% | Sp.uti: 0.00% | 44.8475 | 179.39 | 2
POMPA MANUALA CU CLAPE (ALLWEILER)MONTATA PE PERETE, AVIND DIAMETRUL DE 1" - 1 1/4" | [6 empty] | 0 | 0 | 3 | 0 | 0 | 0
[7 empty] | 0 | 0 | 4 |  |  |  | 0 | 0 | 0 | 0 | 0 | 0
ASIMILAT MONTAJ | [6 empty] | 66.8675 | 267.47 | 5
Pompa submersibila, montata in basa,Q=1.1 l/s; H=10mCA; N=2kW
| 6 | SE49C 99 | BUCATA |  |  | 1 | 191.81 | 191.81 | 1
|  |  | Sp.mat: 0.00% |  | Sp.man: 0.00% | Sp.uti: 0.00% | 168.18 | 168.18 | 2
RECIPIENT PT.HIDROFOR, DIN TABLA DE OTEL, MONTAT PE FUNDATIE, CAPACITATE 630L SAU 800 L | [6 empty] | 0.09 | 0.09 | 3 | 0 | 0 | 0.09
[7 empty] | 0 | 0 | 4 |  |  |  | 0 | 0 | 0 | 0 | 0 | 0
ASIMILAT MONTAJ | [6 empty] | 360.08 | 360.08 | 5
Recipient de hidrofor cu membrana sub presiune, V=750 l
|  |  |  | 679.6 | 813.67 | 1.34 | 0 | 1494.61 |  | 0 | 0 | 1.34 | 0 | 0 | 0 | 0 | 0 | 0
| TOTAL GENERAL | [6 empty] | 1494.61

## O.04 D.01 (hidden)
Formular F3 | [8 empty] | 1
Obiectiv: 01F Construire ansamblu educational compus din scoala, gradinita, cai de circulatie, spatii verzi, terenuri de sport, zone de joaca, corpuri de iluminat, spatiu de parcare, gard incinta,care se va amplasa în partea de nord a Bucurestiului
LISTA cu cantitatile de lucrari pe categorii de lucrari
Obiect: 04 AMENAJARI EXTERIOARE
Categorie: 01 ARHITECTURA INCINTA GRADINITA | [7 empty] | [ ron ]
| Nr. | Capitol lucrari | U/M |  |  | Cantitatea | Pretul unitar | Valoare
| Crt. | Simbol |  |  |  |  | a)materiale
|  | Denumire resursa |  |  |  |  | b)manopera
|  | Observatii |  |  |  |  | c)utilaj
|  | Corectii |  |  |  |  | d)transport
|  | Liste Anexe |  |  |  |  | Total(a+b+c+d)
| 1 | CO06A 02 | M |  |  | 55.1 | 108.9344 | 6002.2854 | 1
|  |  | Sp.mat: 0.00% |  | Sp.man: 0.00% | Sp.uti: 0.00% | 60 | 3306 | 2
IMPREJMUIRE SEMITRANSPARENTA INCINTA GRADI DIN TABLA EXPANDATA MONTATA PE CADRU METALIC 50X50 MM | [6 empty] | 0 | 0 | 3 | 0 | 0 | 0
[7 empty] | 0 | 0 | 4 |  |  |  | 0 | 0 | 0 | 0 | 0 | 0
Incl 1 poarta dubla pietonala = 1 poarta simpla | [6 empty] | 168.9344 | 9308.2854 | 5
| 2 | CD04C 02 | M CUB |  |  | 65.2 | 566.09 | 36909.068 | 1
|  |  | Sp.mat: 0.00% |  | Sp.man: 0.00% | Sp.uti: 0.00% | 240 | 15648 | 2
IMPREJMUIRE OPACA INCINTA ZIDARIE GVP 25CM GR+TENCUIALA DECORATIVA | [6 empty] | 18.75 | 1222.5 | 3 | 1222.5 | 0 | 0
[7 empty] | 0 | 0 | 4 |  |  |  | 0 | 0 | 0 | 0 | 0 | 0
ASIMILAT | [6 empty] | 824.84 | 53779.568 | 5
| 3 | RCSS04B 99 | M |  |  | 11.7 | 457.1025 | 5348.0993 | 1
|  |  | Sp.mat: 0.00% |  | Sp.man: 0.00% | Sp.uti: 0.00% | 60 | 702 | 2
PERETE DECORATIV SI DE PROT., STRUCT. METALI CA PLACATA CU PANOURI DE ALUMINIU; H=2.50M | [6 empty] | 9.375 | 109.6875 | 3 | 109.6875 | 0 | 0
[7 empty] | 0 | 0 | 4 |  |  |  | 0 | 0 | 0 | 0 | 0 | 0
inclusiv poarta pietonala ASIMILAT | [6 empty] | 526.4775 | 6159.7868 | 5
| 4 | DE08XB 91 | M |  |  | 71 | 40.1195 | 2848.488 | 1
|  |  | Sp.mat: 0.00% |  | Sp.man: 0.00% | Sp.uti: 0.00% | 30 | 2130 | 2
BORDURA PREFABRICATA DIN BETON10 CM | [6 empty] | 0 | 0 | 3 | 0 | 0 | 0
[7 empty] | 0 | 0 | 4 |  |  |  | 0 | 0 | 0 | 0 | 0 | 0
[7 empty] | 70.1196 | 4978.488 | 5
| 5 | DE08XB 91 | M |  |  | 32.5 | 20.3316 | 660.7754 | 1
|  |  | Sp.mat: 0.00% |  | Sp.man: 0.00% | Sp.uti: 0.00% | 30 | 975 | 2
BORDURA PREF. BETON PT. DRUM CAROSABIL 10 CM H=15C M | [6 empty] | 0 | 0 | 3 | 0 | 0 | 0
[7 empty] | 0 | 0 | 4 |  |  |  | 0 | 0 | 0 | 0 | 0 | 0
[7 empty] | 50.3316 | 1635.7754 | 5
| 6 | CG03E1 82 | MP |  |  | 89 | 176.7466 | 15730.4447 | 1
|  |  | Sp.mat: 0.00% |  | Sp.man: 0.00% | Sp.uti: 0.00% | 99.999 | 8899.911 | 2
CURTE JOACA DIN COVOR TARTAN TURNAT PENTRU LOCURI DE JOACA STRAT COMPLET ECHIPAT | [6 empty] | 0 | 0 | 3 | 0 | 0 | 0
[7 empty] | 0 | 0 | 4 |  |  |  | 0 | 0 | 0 | 0 | 0 | 0
ASIMILAT | [6 empty] | 276.7456 | 24630.3557 | 5
| 7 | TSH41A1 82 | MP |  |  | 392.2 | 30.6 | 12001.32 | 1
|  |  | Sp.mat: 0.00% |  | Sp.man: 0.00% | Sp.uti: 0.00% | 12 | 4706.4 | 2
SPATIU VERDE GAZON NATURAL INSAMANTAT SI STRATURI SPECIFICE | [6 empty] | 0 | 0 | 3 | 0 | 0 | 0
[7 empty] | 0 | 0 | 4 |  |  |  | 0 | 0 | 0 | 0 | 0 | 0
ASIMILAT | [6 empty] | 42.6 | 16707.72 | 5
| 8 | TSH41A1 82 | MP |  |  | 462 | 30.6 | 14137.2 | 1
|  |  | Sp.mat: 0.00% |  | Sp.man: 0.00% | Sp.uti: 0.00% | 12 | 5544 | 2
SPATIU VERDE LA LOC DE JOACA DIN GAZON RULOURI SI STRATURI SPECIFICE | [6 empty] | 0 | 0 | 3 | 0 | 0 | 0
[7 empty] | 0 | 0 | 4 |  |  |  | 0 | 0 | 0 | 0 | 0 | 0
ASIMILAT | [6 empty] | 42.6 | 19681.2 | 5
| Cheltuieli directe |  |  | 93637.6808 | 41911.311 | 1332.1875 | 0 | 136881.1793 |  | 1332.1875 | 0 | 0 | 0 | 0 | 0 | 0 | 0 | 0
din care utilaje
| - Vut termice |  |  |  |  | 1332.1875
| - Vut electrice |  |  |  |  | 0
| - Vut altele |  |  |  |  | 0
| Material beneficiar |  |  | 0 |  |  |  | 0
| Mat. demontat-remont. |  | 1. x | 0 |  |  |  | 0
| Total cheltuieli directe actualizat |  |  | 93637.6808 | 41911.311 | 1332.1875 | 0 | 136881.1793
Alte cheltuieli directe
| Impozit manopera |  | 0% |  | 0 |  |  | 0
| C.A.S. |  | 0% |  | 0 |  |  | 0
| C.A.S.S. |  | 0% |  | 0 |  |  | 0
| Ajutor somaj |  | 0% |  | 0 |  |  | 0
| Acc. munca, boli profes. |  | 0% |  | 0 |  |  | 0
| C.C.I. |  | 0% |  | 0 |  |  | 0
| Contrib. asig. munca |  | 2.25% |  | 943.0045 |  |  | 943.0045
| Fond garantare |  | 0% |  | 0 |  |  | 0
| Chelt.tr.aprov.,depozit. |  | 0% | 0 |  |  |  | 0
| TOTAL CHELT. DIRECTE |  |  | 93637.6808 | 42854.3155 | 1332.1875 | 0 | 137824.1838
| Cheltuieli indirecte Io = |  | 8% | x To |  |  |  | 11025.9347
| Profit Po = |  | 5% | x (To+Io) |  |  |  | 7442.5059
| Material beneficiar |  | 1. x | 0 |  |  |  | 0
| Mat. demontat-remont. |  | 1. x 1. x | 0 |  |  |  | 0
| TOTAL GENERAL categorie Vo = |  | To+Io+Po |  |  |  |  | 156292.6245
OFERTANT

## O.04 D.07
Formular F3 | [8 empty] | 1
Obiectiv: 01F Construire ansamblu educational compus din scoala, gradinita, cai de circulatie, spatii verzi, terenuri de sport, zone de joaca, corpuri de iluminat, spatiu de parcare, gard incinta,care se va amplasa în partea de nord a Bucurestiului
LISTA cu cantitatile de lucrari pe categorii de lucrari
Obiect: 04 AMENAJARI EXTERIOARE
Categorie: 07 INSTALATII SANITARE | [7 empty] | [ ron ]
| Nr. | Capitol lucrari | U/M |  |  | Cantitatea | Pretul unitar | Valoare
| Crt. | Simbol |  |  |  |  | a)materiale
|  | Denumire resursa |  |  |  |  | b)manopera
|  | Observatii |  |  |  |  | c)utilaj
|  | Corectii |  |  |  |  | d)transport
|  | Liste Anexe |  |  |  |  | Total(a+b+c+d)
| 1 | ACA10A 99 | M |  |  | 320 | 7.6066 | 2434.11 | 1
|  |  | Sp.mat: 0.00% |  | Sp.man: 0.00% | Sp.uti: 0.00% | 23.545 | 7534.4 | 2
MONT.IN PAM.A TV.DIN POLIET.DE PRES.DE IN.DENS.AS.PRIN SUDURA CAP LA CAP, D=110-140 MM | [6 empty] | 0 | 0 | 3 | 0 | 0 | 0
[7 empty] | 0 | 0 | 4 |  |  |  | 0 | 0 | 0 | 0 | 0 | 0
[7 empty] | 31.1516 | 9968.51 | 5
| 2 | SD02A1 82 | BUCATA |  |  | 1 | 23.27 | 23.27 | 1
|  |  | Sp.mat: 0.00% |  | Sp.man: 0.00% | Sp.uti: 0.00% | 2.72 | 2.72 | 2
ROBINET DE SERVICIU DUBLU (CU RACORD) | [6 empty] | 0 | 0 | 3 | 0 | 0 | 0
[7 empty] | 0 | 0 | 4 |  |  |  | 0 | 0 | 0 | 0 | 0 | 0
[7 empty] | 25.99 | 25.99 | 5
| 3 | DD08A11^ 82 | BUCATA |  |  | 20 | 384.408 | 7688.16 | 1
|  |  | Sp.mat: 0.00% |  | Sp.man: 0.00% | Sp.uti: 0.00% | 4.805 | 96.1 | 2
RIGOLA TIP 'ACO MONOBLOCK RD 150 V TIP 0.0' LXH=210X280 MM | [6 empty] | 0 | 0 | 3 | 0 | 0 | 0
[7 empty] | 0 | 0 | 4 |  |  |  | 0 | 0 | 0 | 0 | 0 | 0
[7 empty] | 389.213 | 7784.26 | 5
| 4 | TSA04B1 82 | M CUB |  |  | 110 | 0 | 0 | 1
|  |  | Sp.mat: 0.00% |  | Sp.man: 0.00% | Sp.uti: 0.00% | 23.8654 | 2625.19 | 2
SAP.MAN.IN SPATII LIMIT.SUB 1M CU SPRIJ.SI EVAC.MAN.IN PAM.CU UMID.NAT.LA ADINC.0,0-1,5M T.MIJLOC. | [6 empty] | 0 | 0 | 3 | 0 | 0 | 0
[7 empty] | 0 | 0 | 4 |  |  |  | 0 | 0 | 0 | 0 | 0 | 0
[7 empty] | 23.8654 | 2625.19 | 5
| 5 | ACE08A1 82 | M CUB |  |  | 28 | 41.1529 | 1152.28 | 1
|  |  | Sp.mat: 0.00% |  | Sp.man: 0.00% | Sp.uti: 0.00% | 9.7704 | 273.57 | 2
UMPLUTURA IN SANT.LA COND.DE ALIM.CU APA SI CANALIZARE CU: NISIP $ | [6 empty] | 0 | 0 | 3 | 0 | 0 | 0
[7 empty] | 0 | 0 | 4 |  |  |  | 0 | 0 | 0 | 0 | 0 | 0
[7 empty] | 50.9232 | 1425.85 | 5
| 6 | TSD01C1 82 | M CUB |  |  | 110 | 0 | 0 | 1
|  |  | Sp.mat: 0.00% |  | Sp.man: 0.00% | Sp.uti: 0.00% | 6.9354 | 762.89 | 2
IMPRASTIEREA CU LOPATA A PAMINT.AFINAT,STRAT UNIFORM 10-30CM.GROS CU SFARIM.BULG.TEREN TARE | [6 empty] | 0 | 0 | 3 | 0 | 0 | 0
[7 empty] | 0 | 0 | 4 |  |  |  | 0 | 0 | 0 | 0 | 0 | 0
[7 empty] | 6.9354 | 762.89 | 5
| 7 | TSD04A1 82 | M CUB |  |  | 82 | 0.26963 | 22.11 | 1
|  |  | Sp.mat: 0.00% |  | Sp.man: 0.00% | Sp.uti: 0.00% | 13.9348 | 1142.65 | 2
COMPACTAREA CU MAI.DE MINA A UMPLUT.EXECUT.PE STRAT.CU UDAREA FIEC.STRAT DE 10CM GROS.T.NECOEZIV | [6 empty] | 0 | 0 | 3 | 0 | 0 | 0
[7 empty] | 0 | 0 | 4 |  |  |  | 0 | 0 | 0 | 0 | 0 | 0
[7 empty] | 14.2044 | 1164.76 | 5
| 8 | ACA12B1 82 | M |  |  | 70 | 11.3456 | 794.19 | 1
|  |  | Sp.mat: 0.00% |  | Sp.man: 0.00% | Sp.uti: 0.00% | 3.0433 | 213.03 | 2
MONTARE TEAVA PVC MUFATA DE 9M LUNG.,IN PAMINT,IN EXTERIORUL CLADIRILOR ETANS.CU GARNIT.CAUC.DN 160 | [6 empty] | 0.0014286 | 0.1 | 3 | 0.1785 | 0 | -0.0785
[7 empty] | 0 | 0 | 4 |  |  |  | 0 | 0 | 0 | 0 | 0 | 0
[7 empty] | 14.3903 | 1007.32 | 5
Teava PVC-KG O160
| 9 | ACB15B 99 | BUCATA |  |  | 5 | 707.08 | 3535.4 | 1
|  |  | Sp.mat: 0.00% |  | Sp.man: 0.00% | Sp.uti: 0.00% | 16.5 | 82.5 | 2
MONTAREA HIDRANTILOR DE GRADINA,IN PAMANT D= 3/4" | [6 empty] | 0 | 0 | 3 | 0 | 0 | 0
[7 empty] | 0 | 0 | 4 |  |  |  | 0 | 0 | 0 | 0 | 0 | 0
[7 empty] | 723.58 | 3617.9 | 5
|  |  |  | 15649.52 | 12733.05 | 0.1 | 0 | 28382.67 |  | 0.1785 | 0 | -0.0785 | 0 | 0 | 0 | 0 | 0 | 0
| TOTAL GENERAL | [6 empty] | 28382.67

## O.04 D.08
Formular F3 | [8 empty] | 1
Obiectiv: 01F Construire ansamblu educational compus din scoala, gradinita, cai de circulatie, spatii verzi, terenuri de sport, zone de joaca, corpuri de iluminat, spatiu de parcare, gard incinta,care se va amplasa în partea de nord a Bucurestiului
LISTA cu cantitatile de lucrari pe categorii de lucrari
Obiect: 04 AMENAJARI EXTERIOARE
Categorie: 08 MONTAJ ECHIP.INST.SANITARE | [7 empty] | [ ron ]
| Nr. | Capitol lucrari | U/M |  |  | Cantitatea | Pretul unitar | Valoare
| Crt. | Simbol |  |  |  |  | a)materiale
|  | Denumire resursa |  |  |  |  | b)manopera
|  | Observatii |  |  |  |  | c)utilaj
|  | Corectii |  |  |  |  | d)transport
|  | Liste Anexe |  |  |  |  | Total(a+b+c+d)
| 1 | IA30A 99 | BUCATA |  |  | 1 | 8.76 | 8.76 | 1
|  |  | Sp.mat: 0.00% |  | Sp.man: 0.00% | Sp.uti: 0.00% | 195.41 | 195.41 | 2
REZERVOR CILINDRIC DEPOZIT PT.COMB.LICHID, MONT.SUPRATERAN SEMIINGROPAT /SUBTERAN -CAPACIT.=5000L | [6 empty] | 24.03 | 24.03 | 3 | 45 | 0 | -20.97
[7 empty] | 0 | 0 | 4 |  |  |  | 0 | 0 | 0 | 0 | 0 | 0
[7 empty] | 228.2 | 228.2 | 5
ASIMILAT MONTAJ SEPARATOR HIDROCARBURI
|  |  |  | 8.76 | 195.41 | 24.03 | 0 | 228.2 |  | 45 | 0 | -20.97 | 0 | 0 | 0 | 0 | 0 | 0
| TOTAL GENERAL | [6 empty] | 228.2

## O.05 D.03
Formular F3 | [8 empty] | 1
Obiectiv: 01F Construire ansamblu educational compus din scoala, gradinita, cai de circulatie, spatii verzi, terenuri de sport, zone de joaca, corpuri de iluminat, spatiu de parcare, gard incinta,care se va amplasa în partea de nord a Bucurestiului
LISTA cu cantitatile de lucrari pe categorii de lucrari
Obiect: 05 DTOE
Categorie: 03 INSTALATII SANITARE | [7 empty] | [ ron ]
| Nr. | Capitol lucrari | U/M |  |  | Cantitatea | Pretul unitar | Valoare
| Crt. | Simbol |  |  |  |  | a)materiale
|  | Denumire resursa |  |  |  |  | b)manopera
|  | Observatii |  |  |  |  | c)utilaj
|  | Corectii |  |  |  |  | d)transport
|  | Liste Anexe |  |  |  |  | Total(a+b+c+d)
| 1 | 00609I3 02 | BUCATA |  |  | 1 | 258.69 | 258.69 | 1
|  |  | Sp.mat: 0.00% |  | Sp.man: 0.00% | Sp.uti: 0.00% | 5.96 | 5.96 | 2
CAMIN DE VIZITARE PE MONOSTRAT, H = 1500 MM CU BAZA INCHISA FARA PIESA SUPERIOARA REGLARE | [6 empty] | 0 | 0 | 3 | 0 | 0 | 0
[7 empty] | 0 | 0 | 4 |  |  |  | 0 | 0 | 0 | 0 | 0 | 0
ASIMILAT | [6 empty] | 264.65 | 264.65 | 5
Camin de apometru, D800
| 2 | SE53A 99 | BUCATA |  |  | 1 | 241.06 | 241.06 | 1
|  |  | Sp.mat: 0.00% |  | Sp.man: 0.00% | Sp.uti: 0.00% | 16.02 | 16.02 | 2
CONTOR DE APA(APOMETRU) CU PALETE, CU RACORDURI OLANDEZE, AVIND DIAMETRUL DE 20...30 MM | [6 empty] | 0 | 0 | 3 | 0 | 0 | 0
[7 empty] | 0 | 0 | 4 |  |  |  | 0 | 0 | 0 | 0 | 0 | 0
[7 empty] | 257.08 | 257.08 | 5
| 3 | SD06C 99 | BUCATA |  |  | 3 | 20.35 | 61.05 | 1
|  |  | Sp.mat: 0.00% |  | Sp.man: 0.00% | Sp.uti: 0.00% | 10.09 | 30.27 | 2
ROBINET DE TRECERE CU MUFA SI RACORD OLANDEZ, PENTRU TEAVA DIN OTEL, D= 1" | [6 empty] | 0 | 0 | 3 | 0 | 0 | 0
[7 empty] | 0 | 0 | 4 |  |  |  | 0 | 0 | 0 | 0 | 0 | 0
[7 empty] | 30.44 | 91.32 | 5
| 4 | SD02A1 82 | BUCATA |  |  | 2 | 26.29 | 52.58 | 1
|  |  | Sp.mat: 0.00% |  | Sp.man: 0.00% | Sp.uti: 0.00% | 2.72 | 5.44 | 2
ROBINET DE SERVICIU DUBLU (CU RACORD) | [6 empty] | 0 | 0 | 3 | 0 | 0 | 0
[7 empty] | 0 | 0 | 4 |  |  |  | 0 | 0 | 0 | 0 | 0 | 0
[7 empty] | 29.01 | 58.02 | 5
| 5 | ACA10A 99 | M |  |  | 72 | 4.2237 | 304.11 | 1
|  |  | Sp.mat: 0.00% |  | Sp.man: 0.00% | Sp.uti: 0.00% | 23.545 | 1695.24 | 2
MONT.IN PAM.A TV.DIN POLIET.DE PRES.DE IN.DENS.AS.PRIN SUDURA CAP LA CAP, D=110-140 MM | [6 empty] | 0 | 0 | 3 | 0 | 0 | 0
[7 empty] | 0 | 0 | 4 |  |  |  | 0 | 0 | 0 | 0 | 0 | 0
[7 empty] | 27.7688 | 1999.35 | 5
| 6 | DD08A07^ 82 | BUCATA |  |  | 16 | 328.35 | 5253.6 | 1
|  |  | Sp.mat: 0.00% |  | Sp.man: 0.00% | Sp.uti: 0.00% | 4.805 | 76.88 | 2
MONTAREA ELEMENTELOR DE RIGOLA PREFABRICATA TIP ACO | [6 empty] | 0 | 0 | 3 | 0 | 0 | 0
[7 empty] | 0 | 0 | 4 |  |  |  | 0 | 0 | 0 | 0 | 0 | 0
[7 empty] | 333.155 | 5330.48 | 5
| 7 | ACA12B1 82 | M |  |  | 60 | 11.3455 | 680.73 | 1
|  |  | Sp.mat: 0.00% |  | Sp.man: 0.00% | Sp.uti: 0.00% | 3.0432 | 182.59 | 2
MONTARE TEAVA PVC MUFATA DE 9M LUNG.,IN PAMINT,IN EXTERIORUL CLADIRILOR ETANS.CU GARNIT.CAUC.DN 160 | [6 empty] | 0 | 0 | 3 | 0.153 | 0 | -0.153
[7 empty] | 0 | 0 | 4 |  |  |  | 0 | 0 | 0 | 0 | 0 | 0
[7 empty] | 14.3887 | 863.32 | 5
Teava PVC-KG D160
| 8 | 00609J1 02 | BUCATA |  |  | 1 | 1122.3 | 1122.3 | 1
|  |  | Sp.mat: 0.00% |  | Sp.man: 0.00% | Sp.uti: 0.00% | 8.38 | 8.38 | 2
CAMIN DE VIZIT. PE MONOSTRAT, H =750 MM CU 1 IES. D =200/160 MM FARA PIESA SUPER.REGLARE | [6 empty] | 0 | 0 | 3 | 0 | 0 | 0
[7 empty] | 0 | 0 | 4 |  |  |  | 0 | 0 | 0 | 0 | 0 | 0
ASIMILAT | [6 empty] | 1130.68 | 1130.68 | 5
Camin de racord / vizitare D800
| 9 | TSA04B1 82 | M CUB |  |  | 42 | 0 | 0 | 1
|  |  | Sp.mat: 0.00% |  | Sp.man: 0.00% | Sp.uti: 0.00% | 23.8652 | 1002.34 | 2
SAP.MAN.IN SPATII LIMIT.SUB 1M CU SPRIJ.SI EVAC.MAN.IN PAM.CU UMID.NAT.LA ADINC.0,0-1,5M T.MIJLOC. | [6 empty] | 0 | 0 | 3 | 0 | 0 | 0
[7 empty] | 0 | 0 | 4 |  |  |  | 0 | 0 | 0 | 0 | 0 | 0
[7 empty] | 23.8652 | 1002.34 | 5
| 10 | ACE08A1 82 | M CUB |  |  | 9 | 41.15 | 370.35 | 1
|  |  | Sp.mat: 0.00% |  | Sp.man: 0.00% | Sp.uti: 0.00% | 9.77 | 87.93 | 2
UMPLUTURA IN SANT.LA COND.DE ALIM.CU APA SI CANALIZARE CU: NISIP $ | [6 empty] | 0 | 0 | 3 | 0 | 0 | 0
[7 empty] | 0 | 0 | 4 |  |  |  | 0 | 0 | 0 | 0 | 0 | 0
[7 empty] | 50.92 | 458.28 | 5
| 11 | TSD01C1 82 | M CUB |  |  | 33 | 0 | 0 | 1
|  |  | Sp.mat: 0.00% |  | Sp.man: 0.00% | Sp.uti: 0.00% | 6.9355 | 228.87 | 2
IMPRASTIEREA CU LOPATA A PAMINT.AFINAT,STRAT UNIFORM 10-30CM.GROS CU SFARIM.BULG.TEREN TARE | [6 empty] | 0 | 0 | 3 | 0 | 0 | 0
[7 empty] | 0 | 0 | 4 |  |  |  | 0 | 0 | 0 | 0 | 0 | 0
[7 empty] | 6.9355 | 228.87 | 5
| 12 | TSD04A1 82 | M CUB |  |  | 0.33 | 0.28 | 0.0924 | 1
|  |  | Sp.mat: 0.00% |  | Sp.man: 0.00% | Sp.uti: 0.00% | 13.93 | 4.5969 | 2
COMPACTAREA CU MAI.DE MINA A UMPLUT.EXECUT.PE STRAT.CU UDAREA FIEC.STRAT DE 10CM GROS.T.NECOEZIV | [6 empty] | 0 | 0 | 3 | 0 | 0 | 0
[7 empty] | 0 | 0 | 4 |  |  |  | 0 | 0 | 0 | 0 | 0 | 0
[7 empty] | 14.21 | 4.6893 | 5
|  |  |  | 8344.5624 | 3344.5169 | 0 | 0 | 11689.0793 |  | 0.153 | 0 | -0.153 | 0 | 0 | 0 | 0 | 0 | 0
| TOTAL GENERAL | [6 empty] | 11689.0793

## O.05 D.04
Formular F3 | [8 empty] | 1
Obiectiv: 01F Construire ansamblu educational compus din scoala, gradinita, cai de circulatie, spatii verzi, terenuri de sport, zone de joaca, corpuri de iluminat, spatiu de parcare, gard incinta,care se va amplasa în partea de nord a Bucurestiului
LISTA cu cantitatile de lucrari pe categorii de lucrari
Obiect: 05 DTOE
Categorie: 04 MONTAJ ECHIPAMENTE INSTALATII SANITARE | [7 empty] | [ ron ]
| Nr. | Capitol lucrari | U/M |  |  | Cantitatea | Pretul unitar | Valoare
| Crt. | Simbol |  |  |  |  | a)materiale
|  | Denumire resursa |  |  |  |  | b)manopera
|  | Observatii |  |  |  |  | c)utilaj
|  | Corectii |  |  |  |  | d)transport
|  | Liste Anexe |  |  |  |  | Total(a+b+c+d)
| 1 | IA30B 99 | BUCATA |  |  | 1 | 12.52 | 12.52 | 1
|  |  | Sp.mat: 0.00% |  | Sp.man: 0.00% | Sp.uti: 0.00% | 214.63 | 214.63 | 2
REZERVOR CILINDRIC DEPOZIT PT.COMB.LICHID, MONT.SUPRATERAN SEMIINGROP /SUBTERAN -CAPACIT.=10000L | [6 empty] | 41.05 | 41.05 | 3 | 76.875 | 0 | -35.825
[7 empty] | 0 | 0 | 4 |  |  |  | 0 | 0 | 0 | 0 | 0 | 0
ASIMILAT MONTAJ | [6 empty] | 268.2 | 268.2 | 5
Separator de hidrocarburi cu decantor de namol, Q=10 l/s, Dxh=2.4x2.5 m, V=8400 l
|  |  |  | 12.52 | 214.63 | 41.05 | 0 | 268.2 |  | 76.875 | 0 | -35.825 | 0 | 0 | 0 | 0 | 0 | 0
| TOTAL GENERAL | [6 empty] | 268.2